## Sheet1
峰电 |  |  |  | 平电 |  |  |  | 谷电 |  |  |  | 高压蒸汽价格计算 | [6 empty] | 外购电电价
实际成本 | 汽轮发电机组高压蒸汽进汽量 | 锅炉高压蒸汽产量 | 外购电功率 | 实际成本 | 汽轮发电机组高压蒸汽进汽量 | 锅炉高压蒸汽产量 | 外购电功率 | 实际成本 | 汽轮发电机组高压蒸汽进汽量 | 锅炉高压蒸汽产量 | 外购电功率 | 高压蒸汽价格 | 标煤单价 | 吨蒸汽标煤耗 | 吨蒸汽化学成本 | 吨蒸汽电力成本 | 原煤收到基低位发热量 | 飞灰售价 | 外购电峰电 | 外购电平电 | 外购电谷电 | 上网电电价
[12 empty] | 95.7885 | 777 | 107.1 | 3.75 | 13.23 | 5000 | 147 | 0.879 | 0.543 | 0.284 | 0.397
优化成本 | 汽轮发电机组高压蒸汽进汽量 | 锅炉高压蒸汽产量 | 外购电功率 | 优化成本 | 汽轮发电机组高压蒸汽进汽量 | 锅炉高压蒸汽产量 | 外购电功率 | 优化成本 | 优化后的汽轮发电机组高压蒸汽进汽量 | 优化后的锅炉高压蒸汽产量 | 外购电功率 | 高压蒸汽价格 | 标煤单价 | 吨蒸汽标煤耗 | 吨蒸汽化学成本 | 吨蒸汽电力成本 | 原煤收到基低位发热量 | 飞灰售价 | 外购电峰电 | 外购电平电 | 外购电谷电 | 上网电电价
[12 empty] | 95.7885 | 777 | 107.1 | 3.75 | 13.23 | 5000 | 147 | 0.879 | 0.543 | 0.284 | 0.397

## Sheet2
1.根据成本曲线进行立即优化实验
2.正常逻辑 | 峰电 | 自发电最大
平电
| 谷电 | 外购电=当月最大外购电

## data
|  | 实际1 | 优化1 | 971 | 实际2 | 实际3(最大) | 优化2 | 优化3 | 129 | 优化4 |  | 976 | 优化5(最小) | 924 | 553 | [20 empty] | 蒸汽
时间 |  | 1111实际成本(汽机进汽实际-外购电实际) | 1111优化成本(汽机进汽建议-外购电实际) | 实际1减优化1 | 实际成本(锅炉产汽实际-外购电实际) | 实际成本(汽机进汽实际-外购电实际) | 优化成本(汽机进汽建议-外购电实际) | 优化成本(锅炉产汽建议-外购电实际) | 实际2减优化3 | 优化成本(汽机进汽建议-外购电建议) |  | 实际3减优化4 | 优化成本(锅炉产汽建议-外购电建议) |  |  | 1111高压蒸汽价格 | 1111外购电实际电价 | 外购电建议电价 | 电力总需求预测 | 电力总需求实际 | 外购电建议 | 外购电实际 | 自发电建议 | 自发电实际 | 自发电建议减自发电实际 | 蒸汽总需求预测 | 蒸汽总需求实际 | 1#汽机建议进汽 | 2#汽机建议进汽 | 1#汽机建议抽汽 | 2#汽机建议抽汽 | 1#汽机自发电建议 | 2#汽机自发电建议 | 锅炉产汽建议 | 汽机进汽建议 | 1#汽机进汽 | 2#汽机进汽 | 1#汽机抽汽 | 2#汽机抽汽 | 1#汽机发电 | 2#汽机发电 | 锅炉产气实际 | 汽机进汽实际
dt | ds | total_cost_actual | total_cost_optim_array | diff1 |  |  |  |  | diff2 |  |  | diff3 |  | diff4 | diff |  |  |  | electricity_power_pred_avg | electricity_power_actual | [11 empty] | electricity_machine_opt_array | electricity_machine_opt_array |  |  | steam_flow_in | steam_flow_in | steam_flow_side | steam_flow_side | electricity_generation | electricity_generation
0 | 1605024000 | 14698.2238 | 15063.9854 | -365.7616 | 14637.2843 | 14851.7561 | 14469.7996 | 14299.4159 | 337.8684 | 14729.6124 | -31.3887 | -31.3887 | 14559.2287 | 78.0556 | 292.5274 | 95.7885 | 0.284 | 0.284 | 20.7237 | 20.3058 | 1.2723 | 0.3575 | 19.4514 | 20.7083 | -1.2569 | 65.605 | 57.9008 | 70 | 80 | 30 | 32.7087 | 9.0879 | 10.3635 | 148.2212 | 150 | 73.3917 | 80.5958 | 29.39 | 33.7567 | 10.1242 | 10.5842 | 151.7485 | 153.9875
| 1605024060 | 14670.5577 | 15063.9854 | -393.4276 | 14510.6369 | 14731.8285 | 14391.6996 | 14221.3159 | 289.3211 | 14729.6124 | -59.0547 | -59.0547 | 14559.2287 | -48.5917 | 172.5998 | 95.7885 | 0.284 | 0.284 | 20.7237 | 20.5133 | 1.2723 | 0.0825 | 19.4514 | 20.9133 | -1.4619 | 65.605 | 56.9058 | 70 | 80 | 30 | 32.7087 | 9.0879 | 10.3635 | 148.2212 | 150 | 73.8 | 79.7508 | 27.7342 | 32.3983 | 10.3908 | 10.5225 | 151.2417 | 153.5508
| 1605024120 | 14595.2683 | 15063.9854 | -468.7171 | 14445.0091 | 14643.7702 | 14399.5096 | 14229.1259 | 215.8833 | 14729.6124 | -134.3442 | -134.3442 | 14559.2287 | -114.2196 | 84.5415 | 95.7885 | 0.284 | 0.284 | 20.7237 | 20.1233 | 1.2723 | 0.11 | 19.4514 | 20.6992 | -1.2478 | 65.605 | 56.8517 | 70 | 80 | 30 | 32.7087 | 9.0879 | 10.3635 | 148.2212 | 150 | 73.8658 | 78.6842 | 28.8508 | 31.1958 | 10.2908 | 10.4083 | 150.475 | 152.55
| 1605024180 | 14350.3377 | 15063.9854 | -713.6477 | 14447.2315 | 14663.7134 | 14407.3196 | 14236.9359 | 210.2956 | 14729.6124 | -379.2747 | -379.2747 | 14559.2287 | -111.9972 | 104.4847 | 95.7885 | 0.284 | 0.284 | 20.7237 | 20.0775 | 1.2723 | 0.1375 | 19.4514 | 20.6025 | -1.1511 | 65.605 | 56.2042 | 70 | 80 | 30 | 32.7087 | 9.0879 | 10.3635 | 148.2212 | 150 | 72.9417 | 79.735 | 28.8083 | 31.8142 | 10.0658 | 10.5367 | 150.4167 | 152.6767
| 1605024240 | 14533.0468 | 14268.2229 | 264.8239 | 14118.9651 | 14316.6086 | 13566.585 | 13359.5621 | 759.403 | 14266.859 | 266.1878 | 266.1878 | 14059.8362 | 59.1289 | 256.7724 | 95.7885 | 0.284 | 0.284 | 20.7637 | 20.2717 | 3.0158 | 0.55 | 17.748 | 19.9308 | -2.1828 | 63.8354 | 54.99 | 70 | 70 | 30 | 31.0739 | 9.2005 | 8.5475 | 137.8387 | 140 | 70.595 | 77.235 | 27.5142 | 30.0433 | 9.7658 | 10.165 | 145.7667 | 147.83
| 1605024300 | 14395.4272 | 14268.2229 | 127.2043 | 14368.7312 | 14571.7229 | 13714.975 | 13507.9521 | 860.7791 | 14266.859 | 128.5682 | 128.5682 | 14059.8362 | 308.895 | 511.8868 | 95.7885 | 0.284 | 0.284 | 20.7637 | 20.3858 | 3.0158 | 1.0725 | 17.748 | 19.82 | -2.072 | 63.8354 | 55.175 | 70 | 70 | 30 | 31.0739 | 9.2005 | 8.5475 | 137.8387 | 140 | 70.2792 | 78.665 | 28.3533 | 31.6383 | 9.5483 | 10.2717 | 146.825 | 148.9442
| 1605024360 | 14396.1848 | 14268.2229 | 127.9619 | 14188.7831 | 14387.9433 | 13730.595 | 13523.5721 | 665.211 | 14266.859 | 129.3258 | 129.3258 | 14059.8362 | 128.9469 | 328.1071 | 95.7885 | 0.284 | 0.284 | 20.7637 | 20.4417 | 3.0158 | 1.1275 | 17.748 | 19.7067 | -1.9587 | 63.8354 | 56.1317 | 70 | 70 | 30 | 31.0739 | 9.2005 | 8.5475 | 137.8387 | 140 | 69.0208 | 77.8417 | 26.9183 | 30.6658 | 9.4808 | 10.2258 | 144.7833 | 146.8625
| 1605024420 | 14367.15 | 14268.2229 | 98.9271 | 14174.8232 | 14380.9281 | 13675.925 | 13468.9021 | 705.9211 | 14266.859 | 100.291 | 100.291 | 14059.8362 | 114.987 | 321.0919 | 95.7885 | 0.284 | 0.284 | 20.7637 | 20.2575 | 3.0158 | 0.935 | 17.748 | 19.6542 | -1.9062 | 63.8354 | 55.8025 | 70 | 70 | 30 | 31.0739 | 9.2005 | 8.5475 | 137.8387 | 140 | 68.9767 | 78.3833 | 27.6908 | 31.3883 | 9.3558 | 10.2983 | 145.2083 | 147.36
| 1605024480 | 14372.0606 | 14268.2229 | 103.8377 | 14181.0285 | 14369.8116 | 13947.145 | 13740.1221 | 440.9063 | 14266.859 | 105.2016 | 105.2016 | 14059.8362 | 121.1923 | 309.9754 | 95.7885 | 0.284 | 0.284 | 20.7637 | 20.3025 | 3.0158 | 1.89 | 17.748 | 19.37 | -1.622 | 63.8354 | 55.9867 | 70 | 70 | 30 | 31.0739 | 9.2005 | 8.5475 | 137.8387 | 140 | 67.1325 | 77.28 | 26.0908 | 31.4183 | 9.2158 | 10.1542 | 142.4417 | 144.4125
| 1605024540 | 14427.7362 | 14238.6681 | 189.0681 | 14185.5983 | 14389.3084 | 14019.565 | 13811.3448 | 374.2535 | 14237.2533 | 190.4829 | 190.4829 | 14029.0332 | 156.5651 | 360.2753 | 95.7885 | 0.284 | 0.284 | 20.6163 | 20.5783 | 2.9115 | 2.145 | 17.7047 | 19.3217 | -1.6169 | 61.3229 | 55.1358 | 70 | 70 | 30 | 28.7113 | 9.0095 | 8.6952 | 137.8263 | 140 | 64.8217 | 79.0383 | 23.9708 | 34.5358 | 9.0758 | 10.2458 | 141.7333 | 143.86
| 1605024600 | 14342.5104 | 14238.6681 | 103.8423 | 14178.0469 | 14373.615 | 13861.945 | 13653.7248 | 524.3221 | 14237.2533 | 105.2571 | 105.2571 | 14029.0332 | 149.0137 | 344.5819 | 95.7885 | 0.284 | 0.284 | 20.6163 | 20.4175 | 2.9115 | 1.59 | 17.7047 | 19.5033 | -1.7986 | 61.3229 | 57.9858 | 70 | 70 | 30 | 28.7113 | 9.0095 | 8.6952 | 137.8263 | 140 | 65.4875 | 79.8542 | 23.8825 | 35.6958 | 9.1817 | 10.3217 | 143.3 | 145.3417
| 1605024660 | 14562.1531 | 14238.6681 | 323.485 | 14243.3895 | 14442.3102 | 13824.315 | 13616.0948 | 627.2947 | 14237.2533 | 324.8998 | 324.8998 | 14029.0332 | 214.3563 | 413.277 | 95.7885 | 0.284 | 0.284 | 20.6163 | 20.1525 | 2.9115 | 1.4575 | 17.7047 | 19.5433 | -1.8386 | 61.3229 | 60.6475 | 70 | 70 | 30 | 28.7113 | 9.0095 | 8.6952 | 137.8263 | 140 | 66.1225 | 80.3292 | 25.7158 | 36.9917 | 9.1683 | 10.375 | 144.375 | 146.4517
| 1605024720 | 14926.4056 | 14238.6681 | 687.7375 | 14425.4778 | 14619.21 | 13964.895 | 13756.6748 | 668.803 | 14237.2533 | 689.1522 | 689.1522 | 14029.0332 | 396.4447 | 590.1768 | 95.7885 | 0.284 | 0.284 | 20.6163 | 20.5667 | 2.9115 | 1.9525 | 17.7047 | 19.4442 | -1.7394 | 61.3229 | 61.1367 | 70 | 70 | 30 | 28.7113 | 9.0095 | 8.6952 | 137.8263 | 140 | 66.765 | 80.0658 | 26.13 | 37.0883 | 9.155 | 10.2892 | 144.8083 | 146.8308
| 1605024780 | 14937.6194 | 14238.6681 | 698.9513 | 14715.1373 | 14890.5898 | 14222.625 | 14014.4048 | 700.7325 | 14237.2533 | 700.3661 | 700.3661 | 14029.0332 | 686.1042 | 861.5567 | 95.7885 | 0.284 | 0.284 | 20.6163 | 21.3042 | 2.9115 | 2.86 | 17.7047 | 19.2758 | -1.5711 | 61.3229 | 61.6733 | 70 | 70 | 30 | 28.7113 | 9.0095 | 8.6952 | 137.8263 | 140 | 67.3017 | 79.6717 | 27.29 | 37.2392 | 9.0542 | 10.2217 | 145.1417 | 146.9733
| 1605024840 | 14700.6585 | 14421.4012 | 279.2573 | 14723.8728 | 14909.4629 | 14152.335 | 13977.545 | 746.3278 | 14420.3008 | 280.3576 | 280.3576 | 14245.5108 | 478.3619 | 663.9521 | 95.7885 | 0.284 | 0.284 | 21.33 | 21.1433 | 3.556 | 2.6125 | 17.774 | 19.1467 | -1.3727 | 64.1298 | 63.6258 | 70 | 70 | 30 | 31.6903 | 9.0789 | 8.695 | 138.1752 | 140 | 68.9967 | 78.9075 | 29.5917 | 37.3608 | 9.0467 | 10.1 | 145.9667 | 147.9042
| 1605024900 | 14711.831 | 14421.4012 | 290.4298 | 14505.0471 | 14678.2645 | 14121.095 | 13946.305 | 558.7421 | 14420.3008 | 291.5301 | 291.5301 | 14245.5108 | 259.5362 | 432.7537 | 95.7885 | 0.284 | 0.284 | 21.33 | 20.5242 | 3.556 | 2.5025 | 17.774 | 18.8017 | -1.0277 | 64.1298 | 62.8708 | 70 | 70 | 30 | 31.6903 | 9.0789 | 8.695 | 138.1752 | 140 | 67.2583 | 78.5583 | 28.365 | 37.3992 | 8.8133 | 9.9883 | 144.0083 | 145.8167
| 1605024960 | 14691.957 | 14421.4012 | 270.5558 | 14583.9638 | 14771.1504 | 14089.855 | 13915.065 | 668.8988 | 14420.3008 | 271.6561 | 271.6561 | 14245.5108 | 338.4529 | 525.6396 | 95.7885 | 0.284 | 0.284 | 21.33 | 20.3975 | 3.556 | 2.3925 | 17.774 | 18.8033 | -1.0294 | 64.1298 | 62.205 | 70 | 70 | 30 | 31.6903 | 9.0789 | 8.695 | 138.1752 | 140 | 69.3283 | 77.7842 | 30.6925 | 36.5258 | 8.9233 | 9.88 | 145.1583 | 147.1125
| 1605025020 | 14675.1177 | 14421.4012 | 253.7165 | 14492.2753 | 14670.8409 | 14121.095 | 13946.305 | 545.9703 | 14420.3008 | 254.8168 | 254.8168 | 14245.5108 | 246.7644 | 425.3301 | 95.7885 | 0.284 | 0.284 | 21.33 | 20.4425 | 3.556 | 2.5025 | 17.774 | 18.5525 | -0.77854 | 64.1298 | 62.2358 | 70 | 70 | 30 | 31.6903 | 9.0789 | 8.695 | 138.1752 | 140 | 68.4608 | 77.2783 | 29.8008 | 36.2633 | 8.7883 | 9.7642 | 143.875 | 145.7392
| 1605025080 | 14802.8777 | 14421.4012 | 381.4764 | 14517.864 | 14699.1436 | 14191.385 | 14016.595 | 501.269 | 14420.3008 | 382.5768 | 382.5768 | 14245.5108 | 272.3531 | 453.6328 | 95.7885 | 0.284 | 0.284 | 21.33 | 20.4108 | 3.556 | 2.75 | 17.774 | 18.3725 | -0.59854 | 64.1298 | 61.7758 | 70 | 70 | 30 | 31.6903 | 9.0789 | 8.695 | 138.1752 | 140 | 68.2567 | 77.0442 | 30.2125 | 36.5 | 8.7017 | 9.6708 | 143.4083 | 145.3008
| 1605025140 | 14650.6153 | 14629.7162 | 20.8991 | 14546.2558 | 14734.1608 | 14207.005 | 14026.2761 | 519.9797 | 14628.9743 | 21.641 | 21.641 | 14448.2454 | 98.0103 | 285.9154 | 95.7885 | 0.284 | 0.284 | 21.1125 | 20.3975 | 4.2908 | 2.805 | 16.8217 | 18.3667 | -1.545 | 68.6207 | 63.0742 | 70 | 70 | 30 | 36.2621 | 8.7074 | 8.1143 | 138.1132 | 140 | 68.815 | 76.6883 | 30.5025 | 36.3092 | 8.7817 | 9.585 | 143.5417 | 145.5033
| 1605025200 | 14919.5478 | 14629.7162 | 289.8315 | 14525.5014 | 14704.7637 | 14269.485 | 14088.7561 | 436.7453 | 14628.9743 | 290.5734 | 290.5734 | 14448.2454 | 77.256 | 256.5183 | 95.7885 | 0.284 | 0.284 | 21.1125 | 20.3467 | 4.2908 | 3.025 | 16.8217 | 18.1992 | -1.3775 | 68.6207 | 63.2208 | 70 | 70 | 30 | 36.2621 | 8.7074 | 8.1143 | 138.1132 | 140 | 67.7333 | 76.8108 | 30.175 | 36.8658 | 8.6467 | 9.5525 | 142.6727 | 144.5442
| 1605025260 | 14661.1149 | 14629.7162 | 31.3987 | 14698.9091 | 14882.4964 | 14339.775 | 14159.0461 | 539.8631 | 14628.9743 | 32.1406 | 32.1406 | 14448.2454 | 250.6637 | 434.251 | 95.7885 | 0.284 | 0.284 | 21.1125 | 20.5975 | 4.2908 | 3.2725 | 16.8217 | 18.2658 | -1.4441 | 68.6207 | 63.5842 | 70 | 70 | 30 | 36.2621 | 8.7074 | 8.1143 | 138.1132 | 140 | 69.0025 | 76.6633 | 31.2067 | 36.5908 | 8.7633 | 9.5025 | 143.7492 | 145.6658
| 1605025320 | 14762.9686 | 14629.7162 | 133.2524 | 14453.9414 | 14636.8973 | 14230.435 | 14049.7061 | 404.2353 | 14628.9743 | 133.9943 | 133.9943 | 14448.2454 | 5.6959 | 188.6519 | 95.7885 | 0.284 | 0.284 | 21.1125 | 20.3475 | 4.2908 | 2.8875 | 16.8217 | 18.0817 | -1.26 | 68.6207 | 64.955 | 70 | 70 | 30 | 36.2621 | 8.7074 | 8.1143 | 138.1132 | 140 | 67.4692 | 76.7742 | 30.2925 | 37.3317 | 8.6025 | 9.4792 | 142.3333 | 144.2433
| 1605025380 | 14892.2873 | 14629.7162 | 262.571 | 14634.8416 | 14801.2741 | 14316.345 | 14135.6161 | 499.2255 | 14628.9743 | 263.3129 | 263.3129 | 14448.2454 | 186.5962 | 353.0286 | 95.7885 | 0.284 | 0.284 | 21.1125 | 20.4817 | 4.2908 | 3.19 | 16.8217 | 18.1333 | -1.3116 | 68.6207 | 65.6608 | 70 | 70 | 30 | 36.2621 | 8.7074 | 8.1143 | 138.1132 | 140 | 68.4742 | 76.5883 | 31.3817 | 37.3592 | 8.68 | 9.4533 | 143.325 | 145.0625
| 1605025440 | 14975.5406 | 14684.2489 | 291.2916 | 14691.5164 | 14871.3593 | 14316.345 | 14108.7474 | 582.769 | 14683.6008 | 291.9397 | 291.9397 | 14476.0033 | 215.5131 | 395.356 | 95.7885 | 0.284 | 0.284 | 21.1212 | 20.5675 | 4.4832 | 3.19 | 16.6381 | 18.3 | -1.6619 | 69.9237 | 65.8025 | 70 | 70 | 30 | 37.5526 | 8.7321 | 7.906 | 137.8328 | 140 | 68.9917 | 76.8025 | 32.1917 | 36.715 | 8.7367 | 9.5633 | 143.9167 | 145.7942
| 1605025500 | 15000.5695 | 14684.2489 | 316.3206 | 14866.2216 | 15041.6742 | 14285.105 | 14077.5074 | 788.7142 | 14683.6008 | 316.9687 | 316.9687 | 14476.0033 | 390.2183 | 565.6709 | 95.7885 | 0.284 | 0.284 | 21.1212 | 20.6042 | 4.4832 | 3.08 | 16.6381 | 18.4233 | -1.7852 | 69.9237 | 66.8992 | 70 | 70 | 30 | 37.5526 | 8.7321 | 7.906 | 137.8328 | 140 | 70.1858 | 77.7125 | 33.2042 | 37.8158 | 8.875 | 9.5483 | 146.0667 | 147.8983
| 1605025560 | 15070.1084 | 14684.2489 | 385.8594 | 14816.9484 | 14968.374 | 14347.585 | 14139.9874 | 676.961 | 14683.6008 | 386.5075 | 386.5075 | 14476.0033 | 340.9451 | 492.3707 | 95.7885 | 0.284 | 0.284 | 21.1212 | 20.9067 | 4.4832 | 3.3 | 16.6381 | 18.4 | -1.7619 | 69.9237 | 65.9808 | 70 | 70 | 30 | 37.5526 | 8.7321 | 7.906 | 137.8328 | 140 | 68.9733 | 77.5075 | 32.1017 | 37.0392 | 8.7933 | 9.6067 | 144.9 | 146.4808
| 1605025620 | 14943.2078 | 14684.2489 | 258.9588 | 14842.057 | 14992.6046 | 14222.625 | 14015.0274 | 827.0296 | 14683.6008 | 259.6069 | 259.6069 | 14476.0033 | 366.0537 | 516.6013 | 95.7885 | 0.284 | 0.284 | 21.1212 | 20.6308 | 4.4832 | 2.86 | 16.6381 | 18.4767 | -1.8386 | 69.9237 | 65.6333 | 70 | 70 | 30 | 37.5526 | 8.7321 | 7.906 | 137.8328 | 140 | 69.9792 | 78.0592 | 32.7108 | 37.9383 | 8.8933 | 9.5833 | 146.4667 | 148.0383
| 1605025680 | 14797.9685 | 14684.2489 | 113.7196 | 14767.821 | 14897.9336 | 14222.625 | 14015.0274 | 752.7936 | 14683.6008 | 114.3677 | 114.3677 | 14476.0033 | 291.8177 | 421.9303 | 95.7885 | 0.284 | 0.284 | 21.1212 | 20.5358 | 4.4832 | 2.86 | 16.6381 | 18.5583 | -1.9202 | 69.9237 | 65.0008 | 70 | 70 | 30 | 37.5526 | 8.7321 | 7.906 | 137.8328 | 140 | 68.7417 | 78.3083 | 31.5533 | 36.7433 | 8.8025 | 9.7558 | 145.6917 | 147.05
| 1605025740 | 14674.0709 | 14874.0727 | -200.0018 | 14643.8767 | 14802.5663 | 14160.145 | 14013.1097 | 630.767 | 14873.7512 | -199.6804 | -199.6804 | 14726.7159 | -82.8392 | 75.8503 | 95.7885 | 0.284 | 0.284 | 21.5587 | 20.5333 | 5.1527 | 2.64 | 16.4061 | 18.465 | -2.0589 | 72.1094 | 63.875 | 70 | 70 | 30 | 39.6126 | 8.7866 | 7.6194 | 138.465 | 140 | 68.9233 | 77.7833 | 32.0075 | 36.5842 | 8.7692 | 9.6958 | 145.05 | 146.7067
| 1605025800 | 14759.5143 | 14874.0727 | -114.5584 | 14516.4584 | 14663.1744 | 14074.235 | 13927.1997 | 589.2587 | 14873.7512 | -114.237 | -114.237 | 14726.7159 | -210.2576 | -63.5416 | 95.7885 | 0.284 | 0.284 | 21.5587 | 20.0675 | 5.1527 | 2.3375 | 16.4061 | 18.4967 | -2.0906 | 72.1094 | 63.9617 | 70 | 70 | 30 | 39.6126 | 8.7866 | 7.6194 | 138.465 | 140 | 69.3233 | 76.825 | 31.6183 | 35.6833 | 8.8608 | 9.6358 | 144.6167 | 146.1483
| 1605025860 | 14615.7225 | 14874.0727 | -258.3502 | 14507.2509 | 14696.1138 | 14238.245 | 14091.2097 | 416.0412 | 14873.7512 | -258.0287 | -258.0287 | 14726.7159 | -219.4651 | -30.6021 | 95.7885 | 0.284 | 0.284 | 21.5587 | 20.5875 | 5.1527 | 2.915 | 16.4061 | 18.2967 | -1.8906 | 72.1094 | 62.85 | 70 | 70 | 30 | 39.6126 | 8.7866 | 7.6194 | 138.465 | 140 | 68.6775 | 76.1025 | 30.695 | 35.0633 | 8.6525 | 9.6442 | 142.8083 | 144.78
| 1605025920 | 14514.9052 | 14874.0727 | -359.1675 | 14433.6141 | 14605.3149 | 14066.425 | 13919.3897 | 514.2244 | 14873.7512 | -358.8461 | -358.8461 | 14726.7159 | -293.1019 | -121.4011 | 95.7885 | 0.284 | 0.284 | 21.5587 | 20.1275 | 5.1527 | 2.31 | 16.4061 | 18.4658 | -2.0598 | 72.1094 | 62.3658 | 70 | 70 | 30 | 39.6126 | 8.7866 | 7.6194 | 138.465 | 140 | 69.115 | 76.5108 | 31.0625 | 34.8608 | 8.7192 | 9.7467 | 143.8333 | 145.6258
| 1605025980 | 14704.0213 | 14874.0727 | -170.0514 | 14401.5122 | 14585.5059 | 14074.235 | 13927.1997 | 474.3125 | 14873.7512 | -169.73 | -169.73 | 14726.7159 | -325.2037 | -141.2101 | 95.7885 | 0.284 | 0.284 | 21.5587 | 19.9592 | 5.1527 | 2.3375 | 16.4061 | 18.4692 | -2.0631 | 72.1094 | 61.4825 | 70 | 70 | 30 | 39.6126 | 8.7866 | 7.6194 | 138.465 | 140 | 68.4742 | 76.8633 | 30.825 | 34.9317 | 8.6858 | 9.7833 | 143.4167 | 145.3375
| 1605026040 | 14439.3457 | 14576.892 | -137.5463 | 14435.062 | 14593.7516 | 14000.821 | 13829.9583 | 605.1037 | 14576.0592 | -136.7135 | -136.7135 | 14405.1965 | 29.8655 | 188.555 | 95.7885 | 0.284 | 0.284 | 20.7387 | 20.1758 | 4.1045 | 2.079 | 16.6343 | 18.74 | -2.1057 | 69.6286 | 60.7517 | 70 | 70 | 30 | 37.0263 | 8.5982 | 8.0361 | 138.2163 | 140 | 69.4242 | 76.7658 | 30.5533 | 34.3333 | 8.905 | 9.835 | 144.5333 | 146.19
| 1605026100 | 14539.2211 | 14576.892 | -37.671 | 14268.2251 | 14440.2452 | 13964.895 | 13794.0323 | 474.1928 | 14576.0592 | -36.8381 | -36.8381 | 14405.1965 | -136.9714 | 35.0487 | 95.7885 | 0.284 | 0.284 | 20.7387 | 19.8792 | 4.1045 | 1.9525 | 16.6343 | 18.6867 | -2.0524 | 69.6286 | 59.2833 | 70 | 70 | 30 | 37.0263 | 8.5982 | 8.0361 | 138.2163 | 140 | 68.1892 | 76.7733 | 29.7917 | 34.085 | 8.7875 | 9.8992 | 143.1667 | 144.9625
| 1605026160 | 14386.1355 | 14576.892 | -190.7565 | 14421.0783 | 14609.2228 | 14019.565 | 13848.7023 | 572.376 | 14576.0592 | -189.9237 | -189.9237 | 14405.1965 | 15.8818 | 204.0263 | 95.7885 | 0.284 | 0.284 | 20.7387 | 20.005 | 4.1045 | 2.145 | 16.6343 | 18.815 | -2.1807 | 69.6286 | 59.16 | 70 | 70 | 30 | 37.0263 | 8.5982 | 8.0361 | 138.2163 | 140 | 69.1708 | 76.985 | 30.1383 | 34.01 | 8.91 | 9.905 | 144.1917 | 146.1558
| 1605026220 | 14517.4112 | 14576.892 | -59.4808 | 14195.0418 | 14363.1505 | 13808.695 | 13637.8323 | 557.2095 | 14576.0592 | -58.648 | -58.648 | 14405.1965 | -210.1547 | -42.046 | 95.7885 | 0.284 | 0.284 | 20.7387 | 19.8425 | 4.1045 | 1.4025 | 16.6343 | 18.9925 | -2.3582 | 69.6286 | 59.495 | 70 | 70 | 30 | 37.0263 | 8.5982 | 8.0361 | 138.2163 | 140 | 68.35 | 77.4383 | 29.4658 | 32.9775 | 8.8675 | 10.125 | 144.0333 | 145.7883
| 1605026280 | 14658.7267 | 14576.892 | 81.8347 | 14359.7413 | 14545.8103 | 13941.465 | 13770.6023 | 589.139 | 14576.0592 | 82.6675 | 82.6675 | 14405.1965 | -45.4553 | 140.6138 | 95.7885 | 0.284 | 0.284 | 20.7387 | 19.9133 | 4.1045 | 1.87 | 16.6343 | 18.7642 | -2.1299 | 69.6286 | 60.27 | 70 | 70 | 30 | 37.0263 | 8.5982 | 8.0361 | 138.2163 | 140 | 69.6025 | 76.7067 | 31.6975 | 32.665 | 8.7808 | 9.9833 | 144.3667 | 146.3092
| 1605026340 | 14458.4462 | 14340.8925 | 117.5537 | 14400.2339 | 14570.0189 | 13878.985 | 13712.9117 | 687.3221 | 14339.6536 | 118.7926 | 118.7926 | 14173.5803 | 226.6535 | 396.4386 | 95.7885 | 0.284 | 0.284 | 20.4325 | 19.9083 | 3.2721 | 1.65 | 17.1604 | 18.8233 | -1.6629 | 66.0051 | 61.5625 | 70 | 70 | 30 | 33.4764 | 8.7706 | 8.3899 | 138.2662 | 140 | 70.3683 | 76.8458 | 32.5917 | 32.7408 | 8.845 | 9.9783 | 145.4417 | 147.2142
| 1605026400 | 14578.826 | 14340.8925 | 237.9335 | 14262.1933 | 14434.6633 | 13863.365 | 13697.2917 | 564.9016 | 14339.6536 | 239.1724 | 239.1724 | 14173.5803 | 88.613 | 261.083 | 95.7885 | 0.284 | 0.284 | 20.4325 | 19.5125 | 3.2721 | 1.595 | 17.1604 | 18.68 | -1.5196 | 66.0051 | 61.04 | 70 | 70 | 30 | 33.4764 | 8.7706 | 8.3899 | 138.2662 | 140 | 69.4767 | 76.4875 | 32.2017 | 32.8275 | 8.7383 | 9.9417 | 144.1636 | 145.9642
| 1605026460 | 14559.5952 | 14340.8925 | 218.7028 | 14421.7678 | 14597.7791 | 13988.325 | 13822.2517 | 599.516 | 14339.6536 | 219.9417 | 219.9417 | 14173.5803 | 248.1874 | 424.1987 | 95.7885 | 0.284 | 0.284 | 20.4325 | 19.7625 | 3.2721 | 2.035 | 17.1604 | 18.6642 | -1.5037 | 66.0051 | 59.8917 | 70 | 70 | 30 | 33.4764 | 8.7706 | 8.3899 | 138.2662 | 140 | 70.0592 | 76.3033 | 32.7117 | 32.9883 | 8.7842 | 9.88 | 144.525 | 146.3625
| 1605026520 | 14616.1496 | 14340.8925 | 275.2572 | 14420.3622 | 14591.7437 | 13871.175 | 13705.1017 | 715.2604 | 14339.6536 | 276.4961 | 276.4961 | 14173.5803 | 246.7818 | 418.1634 | 95.7885 | 0.284 | 0.284 | 20.4325 | 19.5983 | 3.2721 | 1.6225 | 17.1604 | 18.7808 | -1.6204 | 66.0051 | 61.765 | 70 | 70 | 30 | 33.4764 | 8.7706 | 8.3899 | 138.2662 | 140 | 71.2175 | 76.305 | 33.8367 | 33.2192 | 8.8983 | 9.8825 | 145.7333 | 147.5225
| 1605026580 | 14814.5482 | 14340.8925 | 473.6558 | 14521.0488 | 14681.8936 | 13902.415 | 13736.3417 | 784.7071 | 14339.6536 | 474.8947 | 474.8947 | 14173.5803 | 347.4685 | 508.3133 | 95.7885 | 0.284 | 0.284 | 20.4325 | 19.7575 | 3.2721 | 1.7325 | 17.1604 | 18.83 | -1.6696 | 66.0051 | 63.6983 | 70 | 70 | 30 | 33.4764 | 8.7706 | 8.3899 | 138.2662 | 140 | 71.1142 | 77.0233 | 34.0008 | 33.6917 | 8.8683 | 9.9617 | 146.4583 | 148.1375
| 1605026640 | 14805.9389 | 14412.8055 | 393.1335 | 14682.2106 | 14834.1151 | 14050.805 | 13883.0554 | 799.1552 | 14411.6903 | 394.2487 | 394.2487 | 14243.9407 | 438.2698 | 590.1744 | 95.7885 | 0.284 | 0.284 | 20.3887 | 20.1325 | 3.5257 | 2.255 | 16.863 | 18.6783 | -1.8153 | 67.7653 | 64.79 | 70 | 70 | 30 | 35.2032 | 8.6732 | 8.1899 | 138.2487 | 140 | 71.315 | 76.8625 | 34.7708 | 34.4325 | 8.8025 | 9.8758 | 146.5917 | 148.1775
| 1605026700 | 14679.1177 | 14412.8055 | 266.3123 | 14646.0088 | 14801.1063 | 14027.375 | 13859.6254 | 786.3834 | 14411.6903 | 267.4274 | 267.4274 | 14243.9407 | 402.068 | 557.1655 | 95.7885 | 0.284 | 0.284 | 20.3887 | 19.9542 | 3.5257 | 2.1725 | 16.863 | 18.5733 | -1.7103 | 67.7653 | 63.5825 | 70 | 70 | 30 | 35.2032 | 8.6732 | 8.1899 | 138.2487 | 140 | 71.4025 | 76.675 | 35.3058 | 34.4592 | 8.7483 | 9.825 | 146.4583 | 148.0775
| 1605026760 | 14723.8609 | 14412.8055 | 311.0554 | 14517.4454 | 14678.9288 | 14091.985 | 13924.2354 | 593.21 | 14411.6903 | 312.1706 | 312.1706 | 14243.9407 | 273.5046 | 434.988 | 95.7885 | 0.284 | 0.284 | 20.3887 | 20.1592 | 3.5257 | 2.4 | 16.863 | 18.4233 | -1.5603 | 67.7653 | 60.5575 | 70 | 70 | 30 | 35.2032 | 8.6732 | 8.1899 | 138.2487 | 140 | 70.3908 | 75.7367 | 33.8192 | 33.385 | 8.6392 | 9.7842 | 144.4417 | 146.1275
| 1605026820 | 14446.5564 | 14412.8055 | 33.751 | 14528.2144 | 14687.4627 | 14011.755 | 13844.0054 | 684.209 | 14411.6903 | 34.8661 | 34.8661 | 14243.9407 | 284.2737 | 443.522 | 95.7885 | 0.284 | 0.284 | 20.3887 | 19.9367 | 3.5257 | 2.1175 | 16.863 | 18.6425 | -1.7795 | 67.7653 | 60.0758 | 70 | 70 | 30 | 35.2032 | 8.6732 | 8.1899 | 138.2487 | 140 | 70.9042 | 76.15 | 34.1083 | 32.7258 | 8.7133 | 9.9292 | 145.3917 | 147.0542
| 1605026880 | 14618.1914 | 14412.8055 | 205.386 | 14404.3702 | 14563.7128 | 13878.985 | 13711.2354 | 693.1348 | 14411.6903 | 206.5012 | 206.5012 | 14243.9407 | 160.4294 | 319.7721 | 95.7885 | 0.284 | 0.284 | 20.3887 | 19.8917 | 3.5257 | 1.65 | 16.863 | 19.0642 | -2.2011 | 67.7653 | 59.1358 | 70 | 70 | 30 | 35.2032 | 8.6732 | 8.1899 | 138.2487 | 140 | 71.1467 | 76.0017 | 32.2583 | 31.6842 | 9.0592 | 10.005 | 145.4848 | 147.1483
| 1605026940 | 14670.7098 | 14604.8683 | 65.8415 | 14475.5944 | 14636.1997 | 13972.705 | 13815.7316 | 659.8628 | 14604.0837 | 66.6262 | 66.6262 | 14447.1103 | 28.4841 | 189.0894 | 95.7885 | 0.284 | 0.284 | 20.75 | 20.1383 | 4.2032 | 1.98 | 16.5468 | 18.985 | -2.4382 | 70.1321 | 58.3417 | 70 | 70 | 30 | 37.4387 | 8.5623 | 7.9845 | 138.3613 | 140 | 70.6542 | 76.2725 | 32.1633 | 32.0883 | 8.9708 | 10.0142 | 145.25 | 146.9267
| 1605027000 | 14303.2007 | 14604.8683 | -301.6676 | 14358.3993 | 14544.2289 | 13785.265 | 13628.2916 | 730.1077 | 14604.0837 | -300.8829 | -300.8829 | 14447.1103 | -88.711 | 97.1186 | 95.7885 | 0.284 | 0.284 | 20.75 | 19.89 | 4.2032 | 1.32 | 16.5468 | 19.2383 | -2.6915 | 70.1321 | 58.5183 | 70 | 70 | 30 | 37.4387 | 8.5623 | 7.9845 | 138.3613 | 140 | 71.65 | 76.2733 | 32.6375 | 30.8033 | 9.0767 | 10.1617 | 145.9833 | 147.9233
| 1605027060 | 14488.8506 | 14604.8683 | -116.0177 | 14176.9368 | 14349.9148 | 13652.495 | 13495.5216 | 681.4152 | 14604.0837 | -115.233 | -115.233 | 14447.1103 | -270.1735 | -97.1955 | 95.7885 | 0.284 | 0.284 | 20.75 | 19.5917 | 4.2032 | 0.8525 | 16.5468 | 19.1467 | -2.5998 | 70.1321 | 58.4408 | 70 | 70 | 30 | 37.4387 | 8.5623 | 7.9845 | 138.3613 | 140 | 70.715 | 76.5658 | 31.9483 | 31.0475 | 8.9842 | 10.1625 | 145.475 | 147.2808
| 1605027120 | 14211.1809 | 14604.8683 | -393.6874 | 14204.5304 | 14378.9452 | 13668.115 | 13511.1416 | 693.3887 | 14604.0837 | -392.9028 | -392.9028 | 14447.1103 | -242.58 | -68.1651 | 95.7885 | 0.284 | 0.284 | 20.75 | 19.8758 | 4.2032 | 0.9075 | 16.5468 | 19.2992 | -2.7523 | 70.1321 | 56.5233 | 70 | 70 | 30 | 37.4387 | 8.5623 | 7.9845 | 138.3613 | 140 | 70.8542 | 76.5667 | 31.5583 | 30.1508 | 9.0433 | 10.2558 | 145.6 | 147.4208
| 1605027180 | 14154.2041 | 14604.8683 | -450.6642 | 14022.7478 | 14170.5813 | 13589.305 | 13432.3316 | 590.4161 | 14604.0837 | -449.8795 | -449.8795 | 14447.1103 | -424.3625 | -276.529 | 95.7885 | 0.284 | 0.284 | 20.75 | 19.48 | 4.2032 | 0.63 | 16.5468 | 19.2308 | -2.684 | 70.1321 | 55.4708 | 70 | 70 | 30 | 37.4387 | 8.5623 | 7.9845 | 138.3613 | 140 | 69.4108 | 76.6575 | 30.1392 | 30.1792 | 8.9183 | 10.3125 | 144.525 | 146.0683
| 1605027240 | 14023.6515 | 14337.4291 | -313.7776 | 13991.4831 | 14181.0645 | 13519.725 | 13349.461 | 642.0222 | 14336.1842 | -312.5328 | -312.5328 | 14165.9202 | -174.4371 | 15.1442 | 95.7885 | 0.284 | 0.284 | 20.3112 | 19.4217 | 3.2599 | 0.385 | 17.0514 | 19.4275 | -2.3761 | 66.0755 | 55.6183 | 70 | 70 | 30 | 33.466 | 8.6844 | 8.367 | 138.2225 | 140 | 70.545 | 76.3592 | 30.7058 | 29.4642 | 9.0992 | 10.3283 | 144.925 | 146.9042
| 1605027300 | 14300.6718 | 14337.4291 | -36.7573 | 13894.7692 | 14070.6209 | 13597.825 | 13427.561 | 467.2082 | 14336.1842 | -35.5124 | -35.5124 | 14165.9202 | -271.151 | -95.2994 | 95.7885 | 0.284 | 0.284 | 20.3112 | 19.6392 | 3.2599 | 0.66 | 17.0514 | 19.355 | -2.3036 | 66.0755 | 53.1667 | 70 | 70 | 30 | 33.466 | 8.6844 | 8.367 | 138.2225 | 140 | 68.9442 | 75.9917 | 28.7142 | 28.7967 | 9 | 10.355 | 143.1 | 144.9358
| 1605027360 | 14301.6393 | 14337.4291 | -35.7898 | 14098.4551 | 14275.3444 | 13808.695 | 13638.431 | 460.0241 | 14336.1842 | -34.545 | -34.545 | 14165.9202 | -67.4652 | 109.4242 | 95.7885 | 0.284 | 0.284 | 20.3112 | 19.9217 | 3.2599 | 1.4025 | 17.0514 | 19.2842 | -2.2328 | 66.0755 | 52.1667 | 70 | 70 | 30 | 33.466 | 8.6844 | 8.367 | 138.2225 | 140 | 68.9358 | 75.9358 | 28.785 | 29.1417 | 9 | 10.2842 | 143.025 | 144.8717
| 1605027420 | 14026.5193 | 14337.4291 | -310.9098 | 14023.9564 | 14209.3071 | 13675.925 | 13505.661 | 518.2954 | 14336.1842 | -309.6649 | -309.6649 | 14165.9202 | -141.9639 | 43.3868 | 95.7885 | 0.284 | 0.284 | 20.3112 | 19.9858 | 3.2599 | 0.935 | 17.0514 | 19.3975 | -2.3461 | 66.0755 | 54.3858 | 70 | 70 | 30 | 33.466 | 8.6844 | 8.367 | 138.2225 | 140 | 69.9417 | 75.6267 | 29.7458 | 28.6783 | 9.0875 | 10.31 | 143.6333 | 145.5683
| 1605027480 | 13838.3356 | 14337.4291 | -499.0935 | 13744.4461 | 13897.4682 | 13754.025 | 13583.761 | 160.6851 | 14336.1842 | -497.8486 | -497.8486 | 14165.9202 | -421.4741 | -268.4521 | 95.7885 | 0.284 | 0.284 | 20.3112 | 19.9775 | 3.2599 | 1.21 | 17.0514 | 18.9442 | -1.8928 | 66.0755 | 53.4358 | 70 | 70 | 30 | 33.466 | 8.6844 | 8.367 | 138.2225 | 140 | 69.7375 | 71.76 | 29.7092 | 25.525 | 9.0817 | 9.8625 | 139.9 | 141.4975
| 1605027540 | 13718.7351 | 14228.2054 | -509.4703 | 13702.8187 | 13848.0181 | 13844.905 | 13657.878 | 44.9408 | 14226.7726 | -508.0375 | -508.0375 | 14039.7456 | -336.9269 | -191.7275 | 95.7885 | 0.284 | 0.284 | 20.665 | 19.9625 | 2.8746 | 1.53 | 17.7904 | 19.0083 | -1.2179 | 60.5807 | 49.415 | 70 | 70 | 30 | 28.0173 | 8.7439 | 9.0465 | 138.0475 | 140 | 72.9642 | 67.0683 | 33.3708 | 19.0508 | 9.3517 | 9.6567 | 138.5167 | 140.0325
| 1605027600 | 13945.7025 | 14228.2054 | -282.5029 | 13579.3834 | 13728.3344 | 13746.215 | 13559.188 | 20.1954 | 14226.7726 | -281.0701 | -281.0701 | 14039.7456 | -460.3622 | -311.4112 | 95.7885 | 0.284 | 0.284 | 20.665 | 19.6133 | 2.8746 | 1.1825 | 17.7904 | 18.9608 | -1.1704 | 60.5807 | 49.8883 | 70 | 70 | 30 | 28.0173 | 8.7439 | 9.0465 | 138.0475 | 140 | 73.7425 | 66.0708 | 34.4108 | 18.3475 | 9.3858 | 9.575 | 138.2583 | 139.8133
| 1605027660 | 13850.7342 | 14228.2054 | -377.4712 | 13796.114 | 13954.7238 | 13691.545 | 13504.518 | 291.596 | 14226.7726 | -376.0384 | -376.0384 | 14039.7456 | -243.6316 | -85.0219 | 95.7885 | 0.284 | 0.284 | 20.665 | 19.3667 | 2.8746 | 0.99 | 17.7904 | 19.3083 | -1.5179 | 60.5807 | 51.325 | 70 | 70 | 30 | 28.0173 | 8.7439 | 9.0465 | 138.0475 | 140 | 74.8525 | 67.895 | 35.1058 | 20.5733 | 9.5425 | 9.7658 | 141.0917 | 142.7475
| 1605027720 | 13611.6129 | 14228.2054 | -616.5925 | 13655.7515 | 13793.9264 | 13613.445 | 13426.418 | 229.3335 | 14226.7726 | -615.1597 | -615.1597 | 14039.7456 | -383.9941 | -245.8192 | 95.7885 | 0.284 | 0.284 | 20.665 | 19.42 | 2.8746 | 0.715 | 17.7904 | 19.5408 | -1.7504 | 60.5807 | 50.7258 | 70 | 70 | 30 | 28.0173 | 8.7439 | 9.0465 | 138.0475 | 140 | 72.7058 | 69.1783 | 31.9217 | 21.2342 | 9.5683 | 9.9725 | 140.4417 | 141.8842
| 1605027780 | 13928.611 | 14228.2054 | -299.5944 | 13585.48 | 13739.2205 | 13433.815 | 13246.788 | 338.692 | 14226.7726 | -298.1616 | -298.1616 | 14039.7456 | -454.2656 | -300.5251 | 95.7885 | 0.284 | 0.284 | 20.665 | 19.1975 | 2.8746 | 0.0825 | 17.7904 | 19.4567 | -1.6663 | 60.5807 | 51.0233 | 70 | 70 | 30 | 28.0173 | 8.7439 | 9.0465 | 138.0475 | 140 | 71.38 | 71.8083 | 30.77 | 25.8358 | 9.4058 | 10.0508 | 141.5833 | 143.1883
| 1605027840 | 13887.2889 | 13958.9189 | -71.63 | 13850.0864 | 14042.9405 | 13488.485 | 13361.0863 | 489.0001 | 13957.0227 | -69.7338 | -69.7338 | 13829.6241 | 20.4624 | 213.3165 | 95.7885 | 0.284 | 0.284 | 20.2587 | 19.2033 | 1.9248 | 0.275 | 18.334 | 19.5642 | -1.2302 | 57.6794 | 51.7625 | 70 | 70 | 30 | 25.1366 | 8.9388 | 9.3952 | 138.67 | 140 | 69.455 | 76.3333 | 28.2625 | 31.0125 | 9.2933 | 10.2708 | 143.775 | 145.7883
| 1605027900 | 13667.3375 | 13958.9189 | -291.5814 | 13570.1411 | 13730.1877 | 13441.625 | 13314.2263 | 255.9148 | 13957.0227 | -289.6852 | -289.6852 | 13829.6241 | -259.4829 | -99.4364 | 95.7885 | 0.284 | 0.284 | 20.2587 | 19.2358 | 1.9248 | 0.11 | 18.334 | 19.4033 | -1.0694 | 57.6794 | 52.1817 | 70 | 70 | 30 | 25.1366 | 8.9388 | 9.3952 | 138.67 | 140 | 68.5725 | 74.44 | 25.75 | 30.24 | 9.415 | 9.9883 | 141.3417 | 143.0125
| 1605027960 | 13612.701 | 13958.9189 | -346.2179 | 13603.0179 | 13761.2286 | 13399.4675 | 13272.0688 | 330.9491 | 13957.0227 | -344.3217 | -344.3217 | 13829.6241 | -226.6061 | -68.3955 | 95.7885 | 0.397 | 0.284 | 20.2587 | 18.7433 | 1.9248 | -0.0275 | 18.334 | 19.4925 | -1.1585 | 57.6794 | 51.5325 | 70 | 70 | 30 | 25.1366 | 8.9388 | 9.3952 | 138.67 | 140 | 70.4217 | 73.355 | 26.6267 | 29.8158 | 9.6775 | 9.815 | 142.125 | 143.7767
| 1605028020 | 13877.1256 | 13958.9189 | -81.7933 | 13508.722 | 13638.5154 | 13511.915 | 13384.5163 | 124.2057 | 13957.0227 | -79.8971 | -79.8971 | 13829.6241 | -320.902 | -191.1087 | 95.7885 | 0.284 | 0.284 | 20.2587 | 19.0808 | 1.9248 | 0.3575 | 18.334 | 19.2475 | -0.91353 | 57.6794 | 51.6092 | 70 | 70 | 30 | 25.1366 | 8.9388 | 9.3952 | 138.67 | 140 | 69.3575 | 71.9642 | 25.5317 | 28.7958 | 9.6292 | 9.6183 | 139.9667 | 141.3217
| 1605028080 | 13839.4068 | 13958.9189 | -119.512 | 13721.7426 | 13874.5252 | 13480.675 | 13353.2763 | 368.4663 | 13957.0227 | -117.6159 | -117.6159 | 13829.6241 | -107.8815 | 44.9011 | 95.7885 | 0.284 | 0.284 | 20.2587 | 18.9808 | 1.9248 | 0.2475 | 18.334 | 19.2817 | -0.9477 | 57.6794 | 53.3717 | 70 | 70 | 30 | 25.1366 | 8.9388 | 9.3952 | 138.67 | 140 | 70.9467 | 73.165 | 27.7283 | 30.375 | 9.6242 | 9.6575 | 142.5167 | 144.1117
| 1605028140 | 13737.5034 | 13815.515 | -78.0115 | 13699.8721 | 13854.2512 | 13675.925 | 13537.1514 | 162.7207 | 13813.3721 | -75.8686 | -75.8686 | 13674.5985 | 25.2735 | 179.6526 | 95.7885 | 0.284 | 0.284 | 19.6737 | 19.4267 | 1.419 | 0.935 | 18.2548 | 19.0133 | -0.75855 | 58.1777 | 53.175 | 70 | 70 | 30 | 25.8525 | 9.0164 | 9.2384 | 138.5513 | 140 | 71.28 | 70.5817 | 28.615 | 27.9675 | 9.565 | 9.4483 | 140.25 | 141.8617
| 1605028200 | 13910.1271 | 13815.515 | 94.6121 | 13666.1471 | 13814.1403 | 13504.105 | 13365.3314 | 300.8157 | 13813.3721 | 96.755 | 96.755 | 13674.5985 | -8.4514 | 139.5417 | 95.7885 | 0.284 | 0.284 | 19.6737 | 18.9392 | 1.419 | 0.33 | 18.2548 | 19.0825 | -0.82772 | 58.1777 | 52.4167 | 70 | 70 | 30 | 25.8525 | 9.0164 | 9.2384 | 138.5513 | 140 | 73.03 | 70.2067 | 30.8808 | 26.8342 | 9.6575 | 9.425 | 141.6917 | 143.2367
| 1605028260 | 13591.7235 | 13815.515 | -223.7915 | 13650.6544 | 13814.4526 | 13410.385 | 13271.6114 | 379.0429 | 13813.3721 | -221.6486 | -221.6486 | 13674.5985 | -23.9442 | 139.8541 | 95.7885 | 0.397 | 0.284 | 19.6737 | 18.8983 | 1.419 | 0 | 18.2548 | 19.4 | -1.1452 | 58.1777 | 53.1658 | 70 | 70 | 30 | 25.8525 | 9.0164 | 9.2384 | 138.5513 | 140 | 73.9733 | 70.245 | 31.4575 | 24.9183 | 9.7475 | 9.6525 | 142.5083 | 144.2183
| 1605028320 | 14020.8312 | 13815.515 | 205.3162 | 13506.8444 | 13660.1858 | 13488.485 | 13349.7114 | 157.133 | 13813.3721 | 207.4591 | 207.4591 | 13674.5985 | -167.7541 | -14.4128 | 95.7885 | 0.284 | 0.284 | 19.6737 | 19.0992 | 1.419 | 0.275 | 18.2548 | 19.1542 | -0.89939 | 58.1777 | 53.4167 | 70 | 70 | 30 | 25.8525 | 9.0164 | 9.2384 | 138.5513 | 140 | 72.8025 | 68.99 | 31.195 | 23.9458 | 9.5883 | 9.5658 | 140.1917 | 141.7925
| 1605028380 | 13663.8574 | 13815.515 | -151.6576 | 13755.7857 | 13918.7857 | 13457.245 | 13318.4714 | 437.3143 | 13813.3721 | -149.5147 | -149.5147 | 13674.5985 | 81.1871 | 244.1872 | 95.7885 | 0.284 | 0.284 | 19.6737 | 18.815 | 1.419 | 0.165 | 18.2548 | 19.2817 | -1.0269 | 58.1777 | 56.5067 | 70 | 70 | 30 | 25.8525 | 9.0164 | 9.2384 | 138.5513 | 140 | 74.6942 | 70.1242 | 32.845 | 25.8433 | 9.76 | 9.5217 | 143.1167 | 144.8183
| 1605028440 | 13677.7078 | 13815.234 | -137.5262 | 13475.6947 | 13618.4993 | 13597.825 | 13450.3107 | 25.3839 | 13813.0906 | -135.3828 | -135.3828 | 13665.5764 | -189.8817 | -47.0771 | 95.7885 | 0.284 | 0.284 | 19.4125 | 18.9067 | 1.418 | 0.66 | 17.9945 | 18.8717 | -0.87714 | 59.2534 | 55.11 | 70 | 70 | 30 | 26.9179 | 8.8846 | 9.11 | 138.46 | 140 | 73.8533 | 66.3625 | 33.0008 | 22.5475 | 9.65 | 9.2217 | 138.725 | 140.2158
| 1605028500 | 13713.0069 | 13815.234 | -102.2271 | 13702.2853 | 13855.7863 | 13566.585 | 13419.0707 | 283.2146 | 13813.0906 | -100.0837 | -100.0837 | 13665.5764 | 36.7089 | 190.2099 | 95.7885 | 0.284 | 0.284 | 19.4125 | 19.0008 | 1.418 | 0.55 | 17.9945 | 18.9467 | -0.95214 | 59.2534 | 55.0792 | 70 | 70 | 30 | 26.9179 | 8.8846 | 9.11 | 138.46 | 140 | 74.815 | 68.2042 | 33.6217 | 25.2975 | 9.7158 | 9.2308 | 141.4167 | 143.0192
| 1605028560 | 13820.3631 | 13815.234 | 5.1291 | 13488.1217 | 13648.3279 | 13613.445 | 13465.9307 | 22.191 | 13813.0906 | 7.2725 | 7.2725 | 13665.5764 | -177.4547 | -17.2485 | 95.7885 | 0.284 | 0.284 | 19.4125 | 18.82 | 1.418 | 0.715 | 17.9945 | 18.6025 | -0.60798 | 59.2534 | 55.8692 | 70 | 70 | 30 | 26.9179 | 8.8846 | 9.11 | 138.46 | 140 | 73.425 | 66.9392 | 32.2942 | 24.4742 | 9.5367 | 9.0658 | 138.6917 | 140.3642
| 1605028620 | 14040.3591 | 13815.234 | 225.1251 | 13744.7909 | 13910.1058 | 13738.405 | 13590.8907 | 153.9001 | 13813.0906 | 227.2685 | 227.2685 | 13665.5764 | 79.2145 | 244.5294 | 95.7885 | 0.284 | 0.284 | 19.4125 | 18.905 | 1.418 | 1.155 | 17.9945 | 18.5908 | -0.59631 | 59.2534 | 56.0358 | 70 | 70 | 30 | 26.9179 | 8.8846 | 9.11 | 138.46 | 140 | 74.2942 | 67.4983 | 33.4983 | 26.355 | 9.6017 | 8.9892 | 140.0667 | 141.7925
| 1605028680 | 13527.1051 | 13815.234 | -288.1289 | 13840.1073 | 14011.4889 | 13832.125 | 13684.6107 | 155.4966 | 13813.0906 | -285.9855 | -285.9855 | 13665.5764 | 174.5309 | 345.9125 | 95.7885 | 0.284 | 0.284 | 19.4125 | 19.3808 | 1.418 | 1.485 | 17.9945 | 18.5558 | -0.56131 | 59.2534 | 56.025 | 70 | 70 | 30 | 26.9179 | 8.8846 | 9.11 | 138.46 | 140 | 74.14 | 67.7325 | 33.1683 | 26.2925 | 9.5975 | 8.9583 | 140.0833 | 141.8725
| 1605028740 | 13717.7146 | 13992.8724 | -275.1578 | 13391.5986 | 13558.4302 | 13574.395 | 13410.7164 | -19.1178 | 13991.0347 | -273.3201 | -273.3201 | 13827.3561 | -435.7575 | -268.9259 | 95.7885 | 0.284 | 0.284 | 19.7213 | 18.69 | 2.0445 | 0.5775 | 17.6767 | 18.4275 | -0.75079 | 61.5782 | 55.0792 | 70 | 70 | 30 | 29.1717 | 8.8282 | 8.8485 | 138.2912 | 140 | 73.645 | 66.1883 | 32.8117 | 24.9658 | 9.5342 | 8.8933 | 138.0917 | 139.8333
| 1605028800 | 13912.282 | 13992.8724 | -80.5904 | 13612.6918 | 13769.2262 | 13683.735 | 13520.0564 | 92.6354 | 13991.0347 | -78.7526 | -78.7526 | 13827.3561 | -214.6643 | -58.13 | 95.7885 | 0.284 | 0.284 | 19.7213 | 18.8275 | 2.0445 | 0.9625 | 17.6767 | 18.4733 | -0.79662 | 61.5782 | 56.1958 | 70 | 70 | 30 | 29.1717 | 8.8282 | 8.8485 | 138.2912 | 140 | 73.56 | 67.3325 | 32.6733 | 26.2483 | 9.5142 | 8.9592 | 139.2583 | 140.8925
| 1605028860 | 13499.2088 | 13992.8724 | -493.6636 | 13717.3882 | 13892.6811 | 13605.635 | 13441.9564 | 275.4317 | 13991.0347 | -491.8259 | -491.8259 | 13827.3561 | -109.968 | 65.3249 | 95.7885 | 0.284 | 0.284 | 19.7213 | 18.8708 | 2.0445 | 0.6875 | 17.6767 | 18.8825 | -1.2058 | 61.5782 | 55.0333 | 70 | 70 | 30 | 29.1717 | 8.8282 | 8.8485 | 138.2912 | 140 | 74.0225 | 68.9742 | 32.6067 | 25.8433 | 9.6367 | 9.2458 | 141.1667 | 142.9967
| 1605028920 | 13576.7119 | 13992.8724 | -416.1605 | 13371.8336 | 13547.2861 | 13457.245 | 13293.5664 | 78.2672 | 13991.0347 | -414.3228 | -414.3228 | 13827.3561 | -455.5226 | -280.07 | 95.7885 | 0.284 | 0.284 | 19.7213 | 18.7692 | 2.0445 | 0.165 | 17.6767 | 18.9942 | -1.3175 | 61.5782 | 51.3608 | 70 | 70 | 30 | 29.1717 | 8.8282 | 8.8485 | 138.2912 | 140 | 73.6158 | 67.3242 | 31.6858 | 22.6633 | 9.6908 | 9.3033 | 139.1083 | 140.94
| 1605028980 | 13750.2838 | 13992.8724 | -242.5886 | 13316.6591 | 13467.2066 | 13323.045 | 13159.3664 | 157.2926 | 13991.0347 | -240.7508 | -240.7508 | 13827.3561 | -510.6971 | -360.1495 | 95.7885 | 0.397 | 0.284 | 19.7213 | 18.59 | 2.0445 | -0.22 | 17.6767 | 19.3183 | -1.6416 | 61.5782 | 51.785 | 70 | 70 | 30 | 29.1717 | 8.8282 | 8.8485 | 138.2912 | 140 | 74.1333 | 67.3717 | 30.685 | 21.8858 | 9.9317 | 9.3867 | 139.9333 | 141.505
| 1605029040 | 13588.3735 | 13785.4292 | -197.0556 | 13509.0668 | 13680.2088 | 13496.295 | 13325.1928 | 183.8739 | 13783.2345 | -194.861 | -194.861 | 13612.1323 | -103.0656 | 68.0765 | 95.7885 | 0.284 | 0.284 | 19.1587 | 18.63 | 1.3129 | 0.3025 | 17.8459 | 18.91 | -1.0641 | 59.9748 | 52.1258 | 70 | 70 | 30 | 27.4928 | 8.8798 | 8.9661 | 138.2138 | 140 | 73.76 | 68.16 | 32.065 | 24.2133 | 9.6408 | 9.2692 | 140.1333 | 141.92
| 1605029100 | 13701.5836 | 13785.4292 | -83.8455 | 13432.5262 | 13588.7413 | 13636.875 | 13465.7728 | -33.2466 | 13783.2345 | -81.6508 | -81.6508 | 13612.1323 | -179.6061 | -23.3911 | 95.7885 | 0.284 | 0.284 | 19.1587 | 18.93 | 1.3129 | 0.7975 | 17.8459 | 18.6083 | -0.76243 | 59.9748 | 53.3308 | 70 | 70 | 30 | 27.4928 | 8.8798 | 8.9661 | 138.2138 | 140 | 72.7275 | 66.77 | 31.52 | 23.5208 | 9.5092 | 9.0992 | 137.8667 | 139.4975
| 1605029160 | 13813.081 | 13785.4292 | 27.6518 | 13578.8848 | 13726.2394 | 13660.305 | 13489.2028 | 89.6819 | 13783.2345 | 29.8465 | 29.8465 | 13612.1323 | -33.2476 | 114.107 | 95.7885 | 0.284 | 0.284 | 19.1587 | 18.8475 | 1.3129 | 0.88 | 17.8459 | 18.5467 | -0.70077 | 59.9748 | 55.055 | 70 | 70 | 30 | 27.4928 | 8.8798 | 8.9661 | 138.2138 | 140 | 73.0458 | 67.6425 | 31.9525 | 24.9767 | 9.5075 | 9.0392 | 139.15 | 140.6883
| 1605029220 | 13962.7876 | 13785.4292 | 177.3584 | 13787.7684 | 13953.4825 | 13816.505 | 13645.4028 | 142.3656 | 13783.2345 | 179.5531 | 179.5531 | 13612.1323 | 175.6361 | 341.3501 | 95.7885 | 0.284 | 0.284 | 19.1587 | 19.1467 | 1.3129 | 1.43 | 17.8459 | 18.4958 | -0.64993 | 59.9748 | 54.8567 | 70 | 70 | 30 | 27.4928 | 8.8798 | 8.9661 | 138.2138 | 140 | 73.4042 | 68.0258 | 32.4192 | 25.8075 | 9.5083 | 8.9875 | 139.7 | 141.43
| 1605029280 | 14018.8009 | 13785.4292 | 233.3718 | 13827.2268 | 13992.1426 | 13800.885 | 13629.7828 | 197.444 | 13783.2345 | 235.5664 | 235.5664 | 13612.1323 | 215.0944 | 380.0102 | 95.7885 | 0.284 | 0.284 | 19.1587 | 19.1442 | 1.3129 | 1.375 | 17.8459 | 18.42 | -0.5741 | 59.9748 | 58.4133 | 70 | 70 | 30 | 27.4928 | 8.8798 | 8.9661 | 138.2138 | 140 | 73.2308 | 68.7658 | 32.6192 | 26.8425 | 9.4417 | 8.9783 | 140.275 | 141.9967
| 1605029340 | 14159.8199 | 13999.7143 | 160.1056 | 13908.9096 | 14071.3509 | 13933.655 | 13784.3447 | 124.5649 | 13997.8883 | 161.9315 | 161.9315 | 13848.5781 | 60.3315 | 222.7728 | 95.7885 | 0.284 | 0.284 | 19.895 | 19.2033 | 2.0687 | 1.8425 | 17.8263 | 18.1442 | -0.31784 | 58.6828 | 59.0158 | 70 | 70 | 30 | 26.3256 | 8.8221 | 9.0042 | 138.4412 | 140 | 72.8908 | 68.5467 | 33.0142 | 27.4792 | 9.3017 | 8.8425 | 139.7417 | 141.4375
| 1605029400 | 14319.2972 | 13999.7143 | 319.5829 | 13989.0144 | 14160.7951 | 13957.085 | 13807.7747 | 181.2398 | 13997.8883 | 321.4089 | 321.4089 | 13848.5781 | 140.4364 | 312.217 | 95.7885 | 0.284 | 0.284 | 19.895 | 19.2117 | 2.0687 | 1.925 | 17.8263 | 17.9742 | -0.14784 | 58.6828 | 60.225 | 70 | 70 | 30 | 26.3256 | 8.8221 | 9.0042 | 138.4412 | 140 | 73.0333 | 69.0933 | 34.1317 | 28.9725 | 9.1967 | 8.7775 | 140.3333 | 142.1267
| 1605029460 | 14126.0695 | 13999.7143 | 126.3552 | 14138.5659 | 14314.3378 | 13980.515 | 13831.2047 | 307.3612 | 13997.8883 | 128.1812 | 128.1812 | 13848.5781 | 289.9879 | 465.7597 | 95.7885 | 0.284 | 0.284 | 19.895 | 19.2283 | 2.0687 | 2.0075 | 17.8263 | 17.955 | -0.12867 | 58.6828 | 61.2692 | 70 | 70 | 30 | 26.3256 | 8.8221 | 9.0042 | 138.4412 | 140 | 73.1633 | 70.3217 | 34.1125 | 30.2542 | 9.1975 | 8.7575 | 141.65 | 143.485
| 1605029520 | 14376.5204 | 13999.7143 | 376.8061 | 13992.47 | 14157.0665 | 14089.855 | 13940.5447 | 51.9253 | 13997.8883 | 378.6321 | 378.6321 | 13848.5781 | 143.892 | 308.4885 | 95.7885 | 0.284 | 0.284 | 19.895 | 19.3333 | 2.0687 | 2.3925 | 17.8263 | 17.5475 | 0.27883 | 58.6828 | 61.7067 | 70 | 70 | 30 | 26.3256 | 8.8221 | 9.0042 | 138.4412 | 140 | 72.0408 | 68.6608 | 33.98 | 29.38 | 8.9725 | 8.575 | 138.9833 | 140.7017
| 1605029580 | 14149.5728 | 13999.7143 | 149.8585 | 14112.6776 | 14315.5097 | 13996.135 | 13846.8247 | 265.8529 | 13997.8883 | 151.6845 | 151.6845 | 13848.5781 | 264.0995 | 466.9316 | 95.7885 | 0.284 | 0.284 | 19.895 | 18.9383 | 2.0687 | 2.0625 | 17.8263 | 17.585 | 0.24133 | 58.6828 | 64.035 | 70 | 70 | 30 | 26.3256 | 8.8221 | 9.0042 | 138.4412 | 140 | 72.4892 | 70.845 | 34.8217 | 31.5808 | 8.9275 | 8.6575 | 141.2167 | 143.3342
| 1605029640 | 14280.1426 | 14318.4533 | -38.3108 | 14032.3634 | 14196.9599 | 14199.195 | 14039.7072 | -7.3438 | 14317.1758 | -37.0332 | -37.0332 | 14157.688 | -125.3246 | 39.2719 | 95.7885 | 0.284 | 0.284 | 19.9812 | 19.3125 | 3.1929 | 2.7775 | 16.7883 | 17.1758 | -0.38751 | 65.2835 | 63.2708 | 70 | 70 | 30 | 32.8748 | 8.6401 | 8.1482 | 138.335 | 140 | 69.7008 | 70.2758 | 32.775 | 31.97 | 8.6325 | 8.5433 | 138.2583 | 139.9767
| 1605029700 | 14466.5062 | 14318.4533 | 148.0529 | 14136.9325 | 14349.1039 | 14199.195 | 14039.7072 | 97.2253 | 14317.1758 | 149.3304 | 149.3304 | 14157.688 | -20.7556 | 191.4159 | 95.7885 | 0.284 | 0.284 | 19.9812 | 19.2933 | 3.1929 | 2.7775 | 16.7883 | 17.2292 | -0.44084 | 65.2835 | 63.5217 | 70 | 70 | 30 | 32.8748 | 8.6401 | 8.1482 | 138.335 | 140 | 69.4192 | 72.1458 | 32.6258 | 33.8008 | 8.5742 | 8.655 | 139.35 | 141.565
| 1605029760 | 14407.5525 | 14318.4533 | 89.0992 | 14329.7611 | 14450.9335 | 14214.815 | 14055.3272 | 274.4339 | 14317.1758 | 90.3767 | 90.3767 | 14157.688 | 172.0731 | 293.2455 | 95.7885 | 0.284 | 0.284 | 19.9812 | 19.4517 | 3.1929 | 2.8325 | 16.7883 | 17.2958 | -0.50751 | 65.2835 | 64.4725 | 70 | 70 | 30 | 32.8748 | 8.6401 | 8.1482 | 138.335 | 140 | 69.4042 | 73.0608 | 32.73 | 35.2458 | 8.5658 | 8.73 | 141.2 | 142.465
| 1605029820 | 14349.9606 | 14318.4533 | 31.5073 | 14380.2039 | 14411.7343 | 14316.345 | 14156.8572 | 223.3468 | 14317.1758 | 32.7848 | 32.7848 | 14157.688 | 222.5159 | 254.0463 | 95.7885 | 0.284 | 0.284 | 19.9812 | 19.4675 | 3.1929 | 3.19 | 16.7883 | 17.0708 | -0.28251 | 65.2835 | 63.7258 | 70 | 70 | 30 | 32.8748 | 8.6401 | 8.1482 | 138.335 | 140 | 68.7283 | 72.2675 | 32.3892 | 34.2633 | 8.4683 | 8.6025 | 140.6667 | 140.9958
| 1605029880 | 13881.0807 | 14318.4533 | -437.3726 | 14296.153 | 14288.8891 | 14363.205 | 14203.7172 | 92.4359 | 14317.1758 | -436.0951 | -436.0951 | 14157.688 | 138.465 | 131.2011 | 95.7885 | 0.284 | 0.284 | 19.9812 | 19.5392 | 3.1929 | 3.355 | 16.7883 | 16.7908 | -0.0025088 | 65.2835 | 61.3692 | 70 | 70 | 30 | 32.8748 | 8.6401 | 8.1482 | 138.335 | 140 | 68.3233 | 70.9008 | 32.3208 | 32.9542 | 8.3258 | 8.465 | 139.3 | 139.2242
| 1605029940 | 13981.2539 | 14517.0938 | -535.84 | 13912.6359 | 13951.2706 | 14488.165 | 14444.5812 | -531.9453 | 14516.1581 | -534.9043 | -534.9043 | 14472.5744 | -559.9384 | -521.3038 | 95.7885 | 0.284 | 0.284 | 20.1537 | 19.3317 | 3.8936 | 3.795 | 16.2602 | 16.3675 | -0.10732 | 68.3552 | 58.4833 | 70 | 70 | 30 | 35.9465 | 8.5775 | 7.6827 | 139.545 | 140 | 69.2225 | 65.1725 | 33.7642 | 27.1842 | 8.335 | 8.0325 | 133.9917 | 134.395
| 1605030000 | 14105.5119 | 14517.0938 | -411.582 | 13928.3381 | 13992.676 | 14355.395 | 14311.8112 | -383.4732 | 14516.1581 | -410.6463 | -410.6463 | 14472.5744 | -544.2363 | -479.8984 | 95.7885 | 0.284 | 0.284 | 20.1537 | 19.305 | 3.8936 | 3.3275 | 16.2602 | 16.71 | -0.44982 | 68.3552 | 58.0325 | 70 | 70 | 30 | 35.9465 | 8.5775 | 7.6827 | 139.545 | 140 | 70.1842 | 66.0292 | 35.425 | 26.9383 | 8.32 | 8.39 | 135.5417 | 136.2133
| 1605030060 | 14027.1497 | 14517.0938 | -489.9441 | 14026.3489 | 14116.4698 | 14363.205 | 14319.6212 | -293.2723 | 14516.1581 | -489.0084 | -489.0084 | 14472.5744 | -446.2255 | -356.1045 | 95.7885 | 0.284 | 0.284 | 20.1537 | 19.5208 | 3.8936 | 3.355 | 16.2602 | 16.8533 | -0.59315 | 68.3552 | 58.8 | 70 | 70 | 30 | 35.9465 | 8.5775 | 7.6827 | 139.545 | 140 | 71.8992 | 65.525 | 37.7133 | 25.6025 | 8.3725 | 8.4808 | 136.4833 | 137.4242
| 1605030120 | 14017.0597 | 14517.0938 | -500.0341 | 13906.4594 | 14026.8336 | 14261.675 | 14218.0912 | -311.6318 | 14516.1581 | -499.0984 | -499.0984 | 14472.5744 | -566.115 | -445.7408 | 95.7885 | 0.284 | 0.284 | 20.1537 | 19.4025 | 3.8936 | 2.9975 | 16.2602 | 17.0483 | -0.78815 | 68.3552 | 57.7767 | 70 | 70 | 30 | 35.9465 | 8.5775 | 7.6827 | 139.545 | 140 | 72.1217 | 65.4267 | 37.725 | 24.9175 | 8.44 | 8.6083 | 136.2917 | 137.5483
| 1605030180 | 13885.3459 | 14517.0938 | -631.7479 | 13849.1136 | 13966.4544 | 14183.575 | 14139.9912 | -290.8776 | 14516.1581 | -630.8122 | -630.8122 | 14472.5744 | -623.4608 | -506.1199 | 95.7885 | 0.284 | 0.284 | 20.1537 | 19.43 | 3.8936 | 2.7225 | 16.2602 | 17.4192 | -1.159 | 68.3552 | 56.9867 | 70 | 70 | 30 | 35.9465 | 8.5775 | 7.6827 | 139.545 | 140 | 72.6008 | 65.1325 | 37.0942 | 23.2267 | 8.6608 | 8.7583 | 136.5083 | 137.7333
| 1605030240 | 13869.9421 | 14372.5215 | -502.5795 | 13783.1144 | 13961.8397 | 14027.375 | 13914.9433 | -131.8289 | 14371.337 | -501.395 | -501.395 | 14258.9053 | -475.7909 | -297.0656 | 95.7885 | 0.284 | 0.284 | 20.1225 | 19.1675 | 3.3836 | 2.1725 | 16.7389 | 17.6375 | -0.89863 | 64.7684 | 57.7983 | 70 | 70 | 30 | 32.2426 | 8.4066 | 8.3322 | 138.8263 | 140 | 73.5308 | 65.785 | 37.3958 | 23.8092 | 8.81 | 8.8275 | 137.45 | 139.3158
| 1605030300 | 14003.2695 | 14372.5215 | -369.252 | 13791.7411 | 13938.4571 | 13925.845 | 13813.4133 | -21.6721 | 14371.337 | -368.0675 | -368.0675 | 14258.9053 | -467.1642 | -320.4482 | 95.7885 | 0.284 | 0.284 | 20.1225 | 19.1183 | 3.3836 | 1.815 | 16.7389 | 17.955 | -1.2161 | 64.7684 | 58.0042 | 70 | 70 | 30 | 32.2426 | 8.4066 | 8.3322 | 138.8263 | 140 | 73.9192 | 66.2125 | 36.8433 | 24.0708 | 9.055 | 8.9 | 138.6 | 140.1317
| 1605030360 | 14134.7543 | 14372.5215 | -237.7672 | 13900.8185 | 14075.393 | 13902.415 | 13789.9833 | 110.8352 | 14371.337 | -236.5828 | -236.5828 | 14258.9053 | -358.0868 | -183.5124 | 95.7885 | 0.284 | 0.284 | 20.1225 | 19.0725 | 3.3836 | 1.7325 | 16.7389 | 17.9467 | -1.2078 | 64.7684 | 57.255 | 70 | 70 | 30 | 32.2426 | 8.4066 | 8.3322 | 138.8263 | 140 | 75.505 | 66.3008 | 38.5942 | 24.1883 | 9.0875 | 8.8592 | 139.9833 | 141.8058
| 1605030420 | 13815.2333 | 14372.5215 | -557.2882 | 13806.0006 | 13967.484 | 13894.605 | 13782.1733 | 23.8274 | 14371.337 | -556.1037 | -556.1037 | 14258.9053 | -452.9047 | -291.4213 | 95.7885 | 0.284 | 0.284 | 20.1225 | 19.0175 | 3.3836 | 1.705 | 16.7389 | 17.8 | -1.0611 | 64.7684 | 56.0558 | 70 | 70 | 30 | 32.2426 | 8.4066 | 8.3322 | 138.8263 | 140 | 75.8967 | 64.8642 | 39.2117 | 22.6225 | 9.0683 | 8.7317 | 139.075 | 140.7608
| 1605030480 | 13689.5101 | 14372.5215 | -683.0114 | 13720.8067 | 13880.3744 | 13957.085 | 13844.6533 | -123.8465 | 14371.337 | -681.8269 | -681.8269 | 14258.9053 | -538.0986 | -378.531 | 95.7885 | 0.284 | 0.284 | 20.1225 | 18.945 | 3.3836 | 1.925 | 16.7389 | 17.8325 | -1.0936 | 64.7684 | 54.0192 | 70 | 70 | 30 | 32.2426 | 8.4066 | 8.3322 | 138.8263 | 140 | 75.4233 | 63.7758 | 38.4575 | 20.3808 | 9.1017 | 8.7308 | 137.5333 | 139.1992
| 1605030540 | 13665.5763 | 14269.0456 | -603.4693 | 13576.5167 | 13737.4413 | 13839.935 | 13664.5223 | -88.0057 | 14267.683 | -602.1067 | -602.1067 | 14092.2704 | -515.7537 | -354.8291 | 95.7885 | 0.284 | 0.284 | 19.8612 | 18.6675 | 3.0187 | 1.5125 | 16.8426 | 17.9667 | -1.1241 | 64.2601 | 54.1083 | 70 | 70 | 30 | 31.7874 | 8.472 | 8.3705 | 138.1687 | 140 | 75.3617 | 63.5683 | 38.305 | 19.1483 | 9.1492 | 8.8175 | 137.25 | 138.93
| 1605030600 | 14044.1573 | 14269.0456 | -224.8882 | 13524.1326 | 13668.2943 | 13754.025 | 13578.6123 | -54.4797 | 14267.683 | -223.5257 | -223.5257 | 14092.2704 | -568.1378 | -423.9761 | 95.7885 | 0.284 | 0.284 | 19.8612 | 18.69 | 3.0187 | 1.21 | 16.8426 | 18.0817 | -1.2391 | 64.2601 | 54.65 | 70 | 70 | 30 | 31.7874 | 8.472 | 8.3705 | 138.1687 | 140 | 75.435 | 63.67 | 38.3692 | 19.1992 | 9.1983 | 8.8833 | 137.6 | 139.105
| 1605030660 | 13551.0856 | 14269.0456 | -717.96 | 13870.3952 | 14046.5662 | 13761.835 | 13586.4223 | 283.9729 | 14267.683 | -716.5975 | -716.5975 | 14092.2704 | -221.8752 | -45.7042 | 95.7885 | 0.284 | 0.284 | 19.8612 | 19.1658 | 3.0187 | 1.2375 | 16.8426 | 18.55 | -1.7074 | 64.2601 | 56.4333 | 70 | 70 | 30 | 31.7874 | 8.472 | 8.3705 | 138.1687 | 140 | 77.5283 | 65.4442 | 39.6233 | 19.8217 | 9.3892 | 9.1608 | 141.1333 | 142.9725
| 1605030720 | 13590.7276 | 14269.0456 | -678.3179 | 13322.7964 | 13483.5613 | 13472.865 | 13297.4523 | 25.344 | 14267.683 | -676.9554 | -676.9554 | 14092.2704 | -769.474 | -608.7091 | 95.7885 | 0.284 | 0.284 | 19.8612 | 18.5658 | 3.0187 | 0.22 | 16.8426 | 18.52 | -1.6774 | 64.2601 | 54.6525 | 70 | 70 | 30 | 31.7874 | 8.472 | 8.3705 | 138.1687 | 140 | 75.2842 | 64.8275 | 37.0758 | 19.1775 | 9.3917 | 9.1283 | 138.4333 | 140.1117
| 1605030780 | 13635.8923 | 14269.0456 | -633.1532 | 13572.5174 | 13720.5105 | 13550.965 | 13375.5523 | 196.965 | 14267.683 | -631.7907 | -631.7907 | 14092.2704 | -519.7531 | -371.7599 | 95.7885 | 0.284 | 0.284 | 19.8612 | 18.6625 | 3.0187 | 0.495 | 16.8426 | 18.5433 | -1.7007 | 64.2601 | 55.4458 | 70 | 70 | 30 | 31.7874 | 8.472 | 8.3705 | 138.1687 | 140 | 76.5325 | 65.2375 | 38.6958 | 19.7692 | 9.38 | 9.1633 | 140.225 | 141.77
| 1605030840 | 13793.816 | 13814.6987 | -20.8827 | 13469.2267 | 13622.6478 | 13746.215 | 13587.8048 | -118.5781 | 13812.5544 | -18.7384 | -18.7384 | 13654.1443 | -184.9176 | -31.4964 | 95.7885 | 0.284 | 0.284 | 18.8987 | 19.0375 | 1.4161 | 1.1825 | 17.4827 | 18.2558 | -0.77317 | 61.3987 | 55.1375 | 70 | 70 | 30 | 28.8387 | 8.7537 | 8.729 | 138.3462 | 140 | 74.7425 | 63.9675 | 37.71 | 19.3483 | 9.2158 | 9.04 | 137.1083 | 138.71
| 1605030900 | 13854.0926 | 13814.6987 | 39.3938 | 13616.5107 | 13770.7301 | 13691.545 | 13533.1348 | 83.3759 | 13812.5544 | 41.5381 | 41.5381 | 13654.1443 | -37.6336 | 116.5858 | 95.7885 | 0.284 | 0.284 | 18.8987 | 18.6042 | 1.4161 | 0.99 | 17.4827 | 18.24 | -0.75734 | 61.3987 | 56.1317 | 70 | 70 | 30 | 28.8387 | 8.7537 | 8.729 | 138.3462 | 140 | 75.635 | 65.1917 | 38.9875 | 21.2442 | 9.185 | 9.055 | 139.2167 | 140.8267
| 1605030960 | 13860.1637 | 13814.6987 | 45.465 | 13668.6321 | 13829.2374 | 13644.685 | 13486.2748 | 182.3573 | 13812.5544 | 47.6093 | 47.6093 | 13654.1443 | 14.4878 | 175.0931 | 95.7885 | 0.284 | 0.284 | 18.8987 | 18.7108 | 1.4161 | 0.825 | 17.4827 | 18.4067 | -0.92401 | 61.3987 | 58.5867 | 70 | 70 | 30 | 28.8387 | 8.7537 | 8.729 | 138.3462 | 140 | 76.3708 | 65.5558 | 39.6792 | 21.3658 | 9.2633 | 9.1433 | 140.25 | 141.9267
| 1605031020 | 13973.885 | 13814.6987 | 159.1863 | 13666.5636 | 13846.2468 | 13738.405 | 13579.9948 | 86.5688 | 13812.5544 | 161.3306 | 161.3306 | 13654.1443 | 12.4194 | 192.1026 | 95.7885 | 0.284 | 0.284 | 18.8987 | 18.8367 | 1.4161 | 1.155 | 17.4827 | 18.2825 | -0.79984 | 61.3987 | 57.0333 | 70 | 70 | 30 | 28.8387 | 8.7537 | 8.729 | 138.3462 | 140 | 75.6133 | 65.5125 | 39.1083 | 21.9317 | 9.235 | 9.0475 | 139.25 | 141.1258
| 1605031080 | 13662.489 | 13814.6987 | -152.2098 | 13821.2041 | 13967.2815 | 13675.925 | 13517.5148 | 303.6893 | 13812.5544 | -150.0655 | -150.0655 | 13654.1443 | 167.0599 | 313.1373 | 95.7885 | 0.284 | 0.284 | 18.8987 | 18.77 | 1.4161 | 0.935 | 17.4827 | 18.4342 | -0.95151 | 61.3987 | 58.9733 | 70 | 70 | 30 | 28.8387 | 8.7537 | 8.729 | 138.3462 | 140 | 76.7583 | 66.2833 | 39.9733 | 22.4317 | 9.2708 | 9.1633 | 141.5167 | 143.0417
| 1605031140 | 13907.2678 | 14034.3708 | -127.103 | 13618.3883 | 13781.3085 | 13714.975 | 13535.8505 | 82.5377 | 14032.6045 | -125.3366 | -125.3366 | 13853.48 | -235.0918 | -72.1716 | 95.7885 | 0.284 | 0.284 | 19.6062 | 18.725 | 2.1909 | 1.0725 | 17.4153 | 18.2633 | -0.848 | 62.3042 | 57.9742 | 70 | 70 | 30 | 29.7632 | 8.7179 | 8.6974 | 138.13 | 140 | 75.2925 | 65.4 | 39.0742 | 22 | 9.2 | 9.0633 | 138.9917 | 140.6925
| 1605031200 | 13788.122 | 14034.3708 | -246.2488 | 13758.443 | 13927.6693 | 13590.015 | 13410.8905 | 347.5525 | 14032.6045 | -244.4824 | -244.4824 | 13853.48 | -95.037 | 74.1892 | 95.7885 | 0.284 | 0.284 | 19.6062 | 18.6092 | 2.1909 | 0.6325 | 17.4153 | 18.365 | -0.94966 | 62.3042 | 59.1108 | 70 | 70 | 30 | 29.7632 | 8.7179 | 8.6974 | 138.13 | 140 | 76.5175 | 67.0075 | 40.3958 | 23.8425 | 9.2158 | 9.1492 | 141.7583 | 143.525
| 1605031260 | 14139.9042 | 14034.3708 | 105.5334 | 13653.1208 | 13833.6023 | 13660.305 | 13481.1805 | 171.9403 | 14032.6045 | 107.2997 | 107.2997 | 13853.48 | -200.3592 | -19.8778 | 95.7885 | 0.284 | 0.284 | 19.6062 | 18.5975 | 2.1909 | 0.88 | 17.4153 | 18.3192 | -0.90383 | 62.3042 | 59.2542 | 70 | 70 | 30 | 29.7632 | 8.7179 | 8.6974 | 138.13 | 140 | 75.8575 | 65.9517 | 39.3292 | 22.1117 | 9.2008 | 9.1183 | 139.925 | 141.8092
| 1605031320 | 13903.3963 | 14034.3708 | -130.9745 | 13934.5353 | 14115.6553 | 13785.265 | 13606.1405 | 328.3948 | 14032.6045 | -129.2082 | -129.2082 | 13853.48 | 81.0553 | 262.1753 | 95.7885 | 0.284 | 0.284 | 19.6062 | 18.8667 | 2.1909 | 1.32 | 17.4153 | 18.2533 | -0.838 | 62.3042 | 59.915 | 70 | 70 | 30 | 29.7632 | 8.7179 | 8.6974 | 138.13 | 140 | 76.7583 | 66.6908 | 40.4858 | 23.9283 | 9.2117 | 9.0417 | 141.5583 | 143.4492
| 1605031380 | 14101.2727 | 14034.3708 | 66.9019 | 13757.499 | 13918.3438 | 13777.455 | 13598.3305 | 159.1685 | 14032.6045 | 68.6682 | 68.6682 | 13853.48 | -95.981 | 64.8638 | 95.7885 | 0.284 | 0.284 | 19.6062 | 18.6858 | 2.1909 | 1.2925 | 17.4153 | 18.0833 | -0.668 | 62.3042 | 59.2075 | 70 | 70 | 30 | 29.7632 | 8.7179 | 8.6974 | 138.13 | 140 | 75.6392 | 65.8317 | 39.6683 | 23.165 | 9.1625 | 8.9208 | 139.7917 | 141.4708
| 1605031440 | 14054.8837 | 14148.6523 | -93.7685 | 14014.8125 | 14202.3983 | 13800.885 | 13625.5921 | 389.2205 | 14147.0826 | -92.1988 | -92.1988 | 13971.7897 | 43.0228 | 230.6086 | 95.7885 | 0.284 | 0.284 | 19.5675 | 18.8158 | 2.594 | 1.375 | 16.9735 | 18.3542 | -1.3807 | 65.6036 | 59.3083 | 70 | 70 | 30 | 32.9564 | 8.5989 | 8.3746 | 138.17 | 140 | 77.0792 | 67.1125 | 40.6767 | 23.6517 | 9.2333 | 9.1208 | 142.2333 | 144.1917
| 1605031500 | 13810.255 | 14148.6523 | -338.3972 | 13943.7058 | 14113.411 | 13839.935 | 13664.6421 | 279.0637 | 14147.0826 | -336.8275 | -336.8275 | 13971.7897 | -28.0839 | 141.6213 | 95.7885 | 0.284 | 0.284 | 19.5675 | 19.1733 | 2.594 | 1.5125 | 16.9735 | 18.445 | -1.4715 | 65.6036 | 58.075 | 70 | 70 | 30 | 32.9564 | 8.5989 | 8.3746 | 138.17 | 140 | 76.4175 | 66.4375 | 39.3767 | 21.875 | 9.2992 | 9.1458 | 141.0833 | 142.855
| 1605031560 | 14185.9747 | 14148.6523 | 37.3224 | 13678.8819 | 13826.0769 | 13722.785 | 13547.4921 | 131.3898 | 14147.0826 | 38.8921 | 38.8921 | 13971.7897 | -292.9078 | -145.7128 | 95.7885 | 0.284 | 0.284 | 19.5675 | 18.6608 | 2.594 | 1.1 | 16.9735 | 18.2483 | -1.2748 | 65.6036 | 57.4942 | 70 | 70 | 30 | 32.9564 | 8.5989 | 8.3746 | 138.17 | 140 | 75.5725 | 65.5058 | 38.8092 | 21.2408 | 9.1975 | 9.0508 | 139.5417 | 141.0783
| 1605031620 | 13943.3095 | 14148.6523 | -205.3427 | 13924.7205 | 14087.4012 | 13832.125 | 13656.8321 | 267.8884 | 14147.0826 | -203.7731 | -203.7731 | 13971.7897 | -47.0692 | 115.6115 | 95.7885 | 0.284 | 0.284 | 19.5675 | 19.2092 | 2.594 | 1.485 | 16.9735 | 18.3608 | -1.3873 | 65.6036 | 58.1467 | 70 | 70 | 30 | 32.9564 | 8.5989 | 8.3746 | 138.17 | 140 | 76.31 | 66.355 | 39.1592 | 21.4883 | 9.2417 | 9.1192 | 140.9667 | 142.665
| 1605031680 | 13740.8224 | 14148.6523 | -407.8299 | 13889.3128 | 14066.9206 | 13802.305 | 13627.0121 | 262.3007 | 14147.0826 | -406.2602 | -406.2602 | 13971.7897 | -82.4769 | 95.1309 | 95.7885 | 0.284 | 0.284 | 19.5675 | 18.8933 | 2.594 | 1.38 | 16.9735 | 18.1658 | -1.1923 | 65.6036 | 58.4767 | 70 | 70 | 30 | 32.9564 | 8.5989 | 8.3746 | 138.17 | 140 | 76.7083 | 66.0542 | 40.2975 | 22.5042 | 9.1533 | 9.0125 | 140.9083 | 142.7625
| 1605031740 | 14094.4803 | 14265.0624 | -170.5821 | 13746.9681 | 13921.3031 | 13675.925 | 13516.078 | 230.8901 | 14263.693 | -169.2127 | -169.2127 | 14103.846 | -356.8779 | -182.5429 | 95.7885 | 0.284 | 0.284 | 19.9 | 18.5292 | 3.0046 | 0.935 | 16.8954 | 18.1167 | -1.2213 | 64.8536 | 59.7267 | 70 | 70 | 30 | 32.1236 | 8.5458 | 8.3496 | 138.3313 | 140 | 76.2467 | 66.315 | 39.93 | 22.7775 | 9.1158 | 9.0008 | 140.7417 | 142.5617
| 1605031800 | 14138.7271 | 14265.0624 | -126.3353 | 13906.6873 | 14064.2593 | 13925.845 | 13765.998 | 140.6893 | 14263.693 | -124.966 | -124.966 | 14103.846 | -197.1588 | -39.5867 | 95.7885 | 0.284 | 0.284 | 19.9 | 19.035 | 3.0046 | 1.815 | 16.8954 | 17.97 | -1.0746 | 64.8536 | 59.7558 | 70 | 70 | 30 | 32.1236 | 8.5458 | 8.3496 | 138.3313 | 140 | 75.7958 | 65.6492 | 39.91 | 22.1792 | 9.045 | 8.925 | 139.8 | 141.445
| 1605031860 | 14100.8718 | 14265.0624 | -164.1906 | 13966.2103 | 14125.4586 | 13941.465 | 13781.618 | 184.5924 | 14263.693 | -162.8212 | -162.8212 | 14103.846 | -137.6357 | 21.6126 | 95.7885 | 0.284 | 0.284 | 19.9 | 18.7858 | 3.0046 | 1.87 | 16.8954 | 17.7725 | -0.87711 | 64.8536 | 60.4758 | 70 | 70 | 30 | 32.1236 | 8.5458 | 8.3496 | 138.3313 | 140 | 75.7525 | 66.1683 | 40.8183 | 23.9775 | 8.9017 | 8.8708 | 140.2583 | 141.9208
| 1605031920 | 14259.5174 | 14265.0624 | -5.545 | 14018.0957 | 14188.4395 | 13941.465 | 13781.618 | 236.4778 | 14263.693 | -4.1756 | -4.1756 | 14103.846 | -85.7503 | 84.5935 | 95.7885 | 0.284 | 0.284 | 19.9 | 18.9917 | 3.0046 | 1.87 | 16.8954 | 17.7542 | -0.85877 | 64.8536 | 58.6783 | 70 | 70 | 30 | 32.1236 | 8.5458 | 8.3496 | 138.3313 | 140 | 75.9733 | 66.605 | 41.1375 | 24.8558 | 8.8992 | 8.855 | 140.8 | 142.5783
| 1605031980 | 14276.436 | 14265.0624 | 11.3736 | 14139.5365 | 14294.3946 | 13972.705 | 13812.858 | 326.6786 | 14263.693 | 12.743 | 12.743 | 14103.846 | 35.6905 | 190.5485 | 95.7885 | 0.284 | 0.284 | 19.9 | 18.9417 | 3.0046 | 1.98 | 16.8954 | 17.7667 | -0.87127 | 64.8536 | 60.1533 | 70 | 70 | 30 | 32.1236 | 8.5458 | 8.3496 | 138.3313 | 140 | 76.5508 | 66.8075 | 41.6292 | 25.085 | 8.9083 | 8.8583 | 141.7417 | 143.3583
| 1605032040 | 14363.9692 | 14252.0525 | 111.9167 | 14034.514 | 14202.2236 | 13957.085 | 13805.1405 | 229.3735 | 14250.6608 | 113.3084 | 113.3084 | 14098.7163 | -64.2024 | 103.5073 | 95.7885 | 0.284 | 0.284 | 19.7712 | 18.9092 | 2.9587 | 1.925 | 16.8125 | 17.7233 | -0.9108 | 66.0389 | 60.5308 | 70 | 70 | 30 | 33.2422 | 8.5432 | 8.2693 | 138.4137 | 140 | 75.5075 | 67.0517 | 41.07 | 25.1283 | 8.825 | 8.8983 | 140.8083 | 142.5592
| 1605032100 | 14404.0756 | 14252.0525 | 152.023 | 14232.7579 | 14388.6536 | 13980.515 | 13828.5705 | 404.1874 | 14250.6608 | 153.4148 | 153.4148 | 14098.7163 | 134.0416 | 289.9373 | 95.7885 | 0.284 | 0.284 | 19.7712 | 18.985 | 2.9587 | 2.0075 | 16.8125 | 17.7133 | -0.9008 | 66.0389 | 59.92 | 70 | 70 | 30 | 33.2422 | 8.5432 | 8.2693 | 138.4137 | 140 | 76.565 | 67.6958 | 42.0575 | 26.4533 | 8.8217 | 8.8917 | 142.6333 | 144.2608
| 1605032160 | 14324.1958 | 14252.0525 | 72.1432 | 14252.7405 | 14379.5804 | 14160.145 | 14008.2005 | 244.54 | 14250.6608 | 73.535 | 73.535 | 14098.7163 | 154.0241 | 280.864 | 95.7885 | 0.284 | 0.284 | 19.7712 | 19.3192 | 2.9587 | 2.64 | 16.8125 | 17.555 | -0.74247 | 66.0389 | 60.545 | 70 | 70 | 30 | 33.2422 | 8.5432 | 8.2693 | 138.4137 | 140 | 75.7792 | 66.5117 | 41.3008 | 25.2608 | 8.805 | 8.75 | 140.9667 | 142.2908
| 1605032220 | 14178.1468 | 14252.0525 | -73.9057 | 14161.0253 | 14300.3177 | 14011.755 | 13859.8105 | 301.2148 | 14250.6608 | -72.514 | -72.514 | 14098.7163 | 62.309 | 201.6014 | 95.7885 | 0.284 | 0.284 | 19.7712 | 18.8817 | 2.9587 | 2.1175 | 16.8125 | 17.605 | -0.79247 | 66.0389 | 61.9983 | 70 | 70 | 30 | 33.2422 | 8.5432 | 8.2693 | 138.4137 | 140 | 75.8308 | 67.1817 | 41.3517 | 25.9058 | 8.7892 | 8.8158 | 141.5583 | 143.0125
| 1605032280 | 14352.7931 | 14252.0525 | 100.7405 | 14161.9774 | 14303.1058 | 14113.285 | 13961.3405 | 200.6369 | 14250.6608 | 102.1323 | 102.1323 | 14098.7163 | 63.2611 | 204.3894 | 95.7885 | 0.284 | 0.284 | 19.7712 | 19.1192 | 2.9587 | 2.475 | 16.8125 | 17.4458 | -0.6333 | 66.0389 | 61.1 | 70 | 70 | 30 | 33.2422 | 8.5432 | 8.2693 | 138.4137 | 140 | 75.345 | 66.6367 | 41.5558 | 25.9117 | 8.6758 | 8.77 | 140.5083 | 141.9817
| 1605032340 | 14362.1855 | 14342.3606 | 19.8249 | 14278.9469 | 14375.8529 | 13949.275 | 13802.1199 | 476.827 | 14341.1242 | 21.0612 | 21.0612 | 14193.9692 | 84.9777 | 181.8837 | 95.7885 | 0.284 | 0.284 | 19.6387 | 18.5908 | 3.2773 | 1.8975 | 16.3615 | 17.5042 | -1.1427 | 68.6959 | 62.2783 | 70 | 70 | 30 | 35.8644 | 8.3903 | 7.9712 | 138.4638 | 140 | 76.8808 | 67.5725 | 42.9642 | 26.125 | 8.705 | 8.7992 | 143.4417 | 144.4533
| 1605032400 | 14089.7853 | 14342.3606 | -252.5753 | 14274.3484 | 14349.4625 | 13832.125 | 13684.9699 | 589.3784 | 14341.1242 | -251.3389 | -251.3389 | 14193.9692 | 80.3792 | 155.4933 | 95.7885 | 0.284 | 0.284 | 19.6387 | 18.5117 | 3.2773 | 1.485 | 16.3615 | 17.7125 | -1.351 | 68.6959 | 61.075 | 70 | 70 | 30 | 35.8644 | 8.3903 | 7.9712 | 138.4638 | 140 | 77.8108 | 67.59 | 42.9683 | 25.0925 | 8.8275 | 8.885 | 144.6167 | 145.4008
| 1605032460 | 14279.8146 | 14342.3606 | -62.546 | 14003.3191 | 14102.1409 | 13996.135 | 13848.9799 | 154.3392 | 14341.1242 | -61.3096 | -61.3096 | 14193.9692 | -190.6501 | -91.8283 | 95.7885 | 0.284 | 0.284 | 19.6387 | 18.745 | 3.2773 | 2.0625 | 16.3615 | 17.5075 | -1.146 | 68.6959 | 58.9283 | 70 | 70 | 30 | 35.8644 | 8.3903 | 7.9712 | 138.4638 | 140 | 75.0133 | 66.0933 | 40.3 | 24.0025 | 8.7617 | 8.7458 | 140.075 | 141.1067
| 1605032520 | 14200.952 | 14342.3606 | -141.4086 | 14131.3182 | 14211.541 | 14019.565 | 13872.4099 | 258.9082 | 14341.1242 | -140.1723 | -140.1723 | 14193.9692 | -62.651 | 17.5718 | 95.7885 | 0.284 | 0.284 | 19.6387 | 18.805 | 3.2773 | 2.145 | 16.3615 | 17.3833 | -1.0218 | 68.6959 | 58.1883 | 70 | 70 | 30 | 35.8644 | 8.3903 | 7.9712 | 138.4638 | 140 | 75.8425 | 66.1617 | 41.4658 | 23.9525 | 8.6733 | 8.71 | 141.1667 | 142.0042
| 1605032580 | 14130.4294 | 14342.3606 | -211.9312 | 13994.2389 | 14108.0675 | 14082.045 | 13934.8899 | 59.3489 | 14341.1242 | -210.6948 | -210.6948 | 14193.9692 | -199.7303 | -85.9017 | 95.7885 | 0.284 | 0.284 | 19.6387 | 18.9183 | 3.2773 | 2.365 | 16.3615 | 17.4867 | -1.1252 | 68.6959 | 56.1067 | 70 | 70 | 30 | 35.8644 | 8.3903 | 7.9712 | 138.4638 | 140 | 74.3583 | 65.9133 | 40.1275 | 22.6092 | 8.6317 | 8.855 | 139.0833 | 140.2717
| 1605032640 | 13969.4104 | 14391.7006 | -422.2903 | 13916.1389 | 14053.8348 | 14003.945 | 13922.1656 | -6.0267 | 14390.5491 | -421.1388 | -421.1388 | 14308.7697 | -392.6309 | -254.9349 | 95.7885 | 0.284 | 0.284 | 19.5262 | 18.9133 | 3.4513 | 2.09 | 16.075 | 17.5233 | -1.4484 | 68.9571 | 55.3542 | 70 | 70 | 30 | 35.9702 | 8.2633 | 7.8116 | 139.1463 | 140 | 74.9883 | 65.5325 | 40.0992 | 22.1292 | 8.7175 | 8.8058 | 139.0833 | 140.5208
| 1605032700 | 13858.2581 | 14391.7006 | -533.4425 | 13824.5776 | 13944.2333 | 13957.085 | 13875.3056 | -50.728 | 14390.5491 | -532.291 | -532.291 | 14308.7697 | -484.1921 | -364.5364 | 95.7885 | 0.284 | 0.284 | 19.5262 | 18.8008 | 3.4513 | 1.925 | 16.075 | 17.6883 | -1.6134 | 68.9571 | 54.8633 | 70 | 70 | 30 | 35.9702 | 8.2633 | 7.8116 | 139.1463 | 140 | 74.4683 | 65.3975 | 39.4067 | 20.9442 | 8.7667 | 8.9217 | 138.6167 | 139.8658
| 1605032760 | 13976.4837 | 14391.7006 | -415.2169 | 13715.7177 | 13870.895 | 14042.995 | 13961.2156 | -245.4979 | 14390.5491 | -414.0655 | -414.0655 | 14308.7697 | -593.052 | -437.8747 | 95.7885 | 0.284 | 0.284 | 19.5262 | 19.0933 | 3.4513 | 2.2275 | 16.075 | 17.5967 | -1.5217 | 68.9571 | 53.4192 | 70 | 70 | 30 | 35.9702 | 8.2633 | 7.8116 | 139.1463 | 140 | 73.8517 | 64.3517 | 38.9342 | 20.2933 | 8.7775 | 8.8192 | 136.5833 | 138.2033
| 1605032820 | 13751.1023 | 14391.7006 | -640.5983 | 13852.797 | 14010.9278 | 13980.515 | 13898.7356 | -45.9386 | 14390.5491 | -639.4469 | -639.4469 | 14308.7697 | -455.9727 | -297.8419 | 95.7885 | 0.284 | 0.284 | 19.5262 | 18.8758 | 3.4513 | 2.0075 | 16.075 | 17.8525 | -1.7775 | 68.9571 | 53.2825 | 70 | 70 | 30 | 35.9702 | 8.2633 | 7.8116 | 139.1463 | 140 | 75.1658 | 65.1517 | 39.5092 | 20.3725 | 8.9008 | 8.9517 | 138.6667 | 140.3175
| 1605032880 | 13606.3976 | 14391.7006 | -785.303 | 13676.5138 | 13849.2524 | 13902.415 | 13820.6356 | -144.1217 | 14390.5491 | -784.1515 | -784.1515 | 14308.7697 | -632.2559 | -459.5174 | 95.7885 | 0.284 | 0.284 | 19.5262 | 18.9733 | 3.4513 | 1.7325 | 16.075 | 18.02 | -1.945 | 68.9571 | 52.2942 | 70 | 70 | 30 | 35.9702 | 8.2633 | 7.8116 | 139.1463 | 140 | 74.7617 | 64.6833 | 38.3925 | 20.1283 | 9.0383 | 8.9817 | 137.6417 | 139.445
| 1605032940 | 13481.3349 | 14200.5248 | -719.1899 | 13487.4322 | 13637.6605 | 13644.685 | 13486.0353 | 1.3969 | 14199.0444 | -717.7095 | -717.7095 | 14040.3947 | -552.9625 | -402.7343 | 95.7885 | 0.284 | 0.284 | 19.73 | 18.54 | 2.777 | 0.825 | 16.953 | 18.2142 | -1.2611 | 63.3698 | 51.6267 | 70 | 70 | 30 | 30.4705 | 8.4852 | 8.4679 | 138.3437 | 140 | 75.2775 | 64.6492 | 38.5433 | 19.075 | 9.16 | 9.0542 | 138.3583 | 139.9267
| 1605033000 | 14032.0713 | 14200.5248 | -168.4535 | 13457.2982 | 13618.9413 | 13816.505 | 13657.8553 | -200.5571 | 14199.0444 | -166.973 | -166.973 | 14040.3947 | -583.0965 | -421.4535 | 95.7885 | 0.284 | 0.284 | 19.73 | 18.8225 | 2.777 | 1.43 | 16.953 | 18.1808 | -1.2278 | 63.3698 | 50.4217 | 70 | 70 | 30 | 30.4705 | 8.4852 | 8.4679 | 138.3437 | 140 | 74.235 | 63.7025 | 37.1008 | 18.7317 | 9.2058 | 8.975 | 136.25 | 137.9375
| 1605033060 | 13692.3032 | 14200.5248 | -508.2216 | 13741.879 | 13895.859 | 13761.835 | 13603.1853 | 138.6937 | 14199.0444 | -506.7412 | -506.7412 | 14040.3947 | -298.5157 | -144.5357 | 95.7885 | 0.284 | 0.284 | 19.73 | 19.1633 | 2.777 | 1.2375 | 16.953 | 18.525 | -1.572 | 63.3698 | 53.3558 | 70 | 70 | 30 | 30.4705 | 8.4852 | 8.4679 | 138.3437 | 140 | 76.1667 | 65.2325 | 38.4833 | 19.27 | 9.3417 | 9.1833 | 139.7917 | 141.3992
| 1605033120 | 14002.1153 | 14200.5248 | -198.4095 | 13575.2013 | 13741.3145 | 13863.365 | 13704.7153 | -129.514 | 14199.0444 | -196.9291 | -196.9291 | 14040.3947 | -465.1934 | -299.0802 | 95.7885 | 0.284 | 0.284 | 19.73 | 19.0992 | 2.777 | 1.595 | 16.953 | 18.2183 | -1.2653 | 63.3698 | 52.3967 | 70 | 70 | 30 | 30.4705 | 8.4852 | 8.4679 | 138.3437 | 140 | 74.6058 | 64.12 | 37.8667 | 19.5 | 9.2158 | 9.0025 | 136.9917 | 138.7258
| 1605033180 | 13872.0174 | 14200.5248 | -328.5074 | 13815.5795 | 13987.0408 | 13894.605 | 13735.9553 | 79.6242 | 14199.0444 | -327.027 | -327.027 | 14040.3947 | -224.8152 | -53.3539 | 95.7885 | 0.284 | 0.284 | 19.73 | 19.2158 | 2.777 | 1.705 | 16.953 | 18.2983 | -1.3453 | 63.3698 | 53.0175 | 70 | 70 | 30 | 30.4705 | 8.4852 | 8.4679 | 138.3437 | 140 | 75.9317 | 65.0333 | 39.2383 | 20.3342 | 9.2433 | 9.055 | 139.175 | 140.965
| 1605033240 | 13890.8029 | 14009.451 | -118.6481 | 13747.8566 | 13914.9276 | 13816.505 | 13664.2013 | 83.6553 | 14007.6418 | -116.8389 | -116.8389 | 13855.3382 | -107.4816 | 59.5895 | 95.7885 | 0.284 | 0.284 | 19.8275 | 19.2058 | 2.103 | 1.43 | 17.7245 | 18.4367 | -0.71218 | 60.0394 | 52.7383 | 70 | 70 | 30 | 27.2809 | 8.7882 | 8.9363 | 138.41 | 140 | 75.8167 | 65.2108 | 38.9975 | 19.4883 | 9.2742 | 9.1625 | 139.2833 | 141.0275
| 1605033300 | 14090.736 | 14009.451 | 81.285 | 13683.0906 | 13846.7292 | 13785.265 | 13632.9613 | 50.1293 | 14007.6418 | 83.0942 | 83.0942 | 13855.3382 | -172.2476 | -8.6089 | 95.7885 | 0.284 | 0.284 | 19.8275 | 19.0183 | 2.103 | 1.32 | 17.7245 | 18.4708 | -0.74635 | 60.0394 | 53.3958 | 70 | 70 | 30 | 27.2809 | 8.7882 | 8.9363 | 138.41 | 140 | 76.1442 | 64.4975 | 38.91 | 18.2625 | 9.3317 | 9.1392 | 138.9333 | 140.6417
| 1605033360 | 14136.5629 | 14009.451 | 127.1119 | 13960.124 | 14122.4855 | 13855.555 | 13703.2513 | 256.8727 | 14007.6418 | 128.9211 | 128.9211 | 13855.3382 | 104.7859 | 267.1473 | 95.7885 | 0.284 | 0.284 | 19.8275 | 19.235 | 2.103 | 1.5675 | 17.7245 | 18.4883 | -0.76385 | 60.0394 | 55.1208 | 70 | 70 | 30 | 27.2809 | 8.7882 | 8.9363 | 138.41 | 140 | 76.6158 | 66.1708 | 39.2467 | 21.2583 | 9.3267 | 9.1617 | 141.0917 | 142.7867
| 1605033420 | 14075.8536 | 14009.451 | 66.4026 | 13978.9821 | 14164.8117 | 13941.465 | 13789.1613 | 189.8208 | 14007.6418 | 68.2118 | 68.2118 | 13855.3382 | 123.644 | 309.4736 | 95.7885 | 0.284 | 0.284 | 19.8275 | 19.5667 | 2.103 | 1.87 | 17.7245 | 18.4283 | -0.70385 | 60.0394 | 55.3 | 70 | 70 | 30 | 27.2809 | 8.7882 | 8.9363 | 138.41 | 140 | 76.0967 | 66.235 | 39.0675 | 20.975 | 9.2725 | 9.1558 | 140.3917 | 142.3317
| 1605033480 | 13982.6644 | 14009.451 | -26.7866 | 13894.5865 | 14069.1609 | 14003.945 | 13851.6413 | 42.9452 | 14007.6418 | -24.9774 | -24.9774 | 13855.3382 | 39.2483 | 213.8228 | 95.7885 | 0.284 | 0.284 | 19.8275 | 19.3492 | 2.103 | 2.09 | 17.7245 | 18.1433 | -0.41885 | 60.0394 | 55.72 | 70 | 70 | 30 | 27.2809 | 8.7882 | 8.9363 | 138.41 | 140 | 75.3183 | 65.3625 | 38.7158 | 20.8467 | 9.1642 | 8.9792 | 138.8583 | 140.6808
| 1605033540 | 14055.4041 | 14235.1263 | -179.7222 | 13827.0995 | 13979.1637 | 13878.985 | 13681.3015 | 145.798 | 14233.7054 | -178.3013 | -178.3013 | 14036.022 | -208.9224 | -56.8582 | 95.7885 | 0.284 | 0.284 | 20.1713 | 19.1767 | 2.899 | 1.65 | 17.2722 | 18.0725 | -0.80027 | 62.0641 | 55.7167 | 70 | 70 | 30 | 29.4644 | 8.6541 | 8.6182 | 137.9363 | 140 | 75.575 | 65.4708 | 39.4433 | 22.0025 | 9.1208 | 8.9517 | 139.4583 | 141.0458
| 1605033600 | 14057.9193 | 14235.1263 | -177.207 | 13916.8284 | 14078.3916 | 13972.705 | 13775.0215 | 141.8068 | 14233.7054 | -175.7861 | -175.7861 | 14036.022 | -119.1936 | 42.3696 | 95.7885 | 0.284 | 0.284 | 20.1713 | 19.2033 | 2.899 | 1.98 | 17.2722 | 18.0783 | -0.8061 | 62.0641 | 56.6125 | 70 | 70 | 30 | 29.4644 | 8.6541 | 8.6182 | 137.9363 | 140 | 75.6683 | 65.435 | 39.1225 | 21.4308 | 9.1133 | 8.965 | 139.4167 | 141.1033
| 1605033660 | 13996.0634 | 14235.1263 | -239.063 | 13875.8186 | 14033.71 | 14058.615 | 13860.9315 | 14.8871 | 14233.7054 | -237.6421 | -237.6421 | 14036.022 | -160.2033 | -2.312 | 95.7885 | 0.284 | 0.284 | 20.1713 | 19.5517 | 2.899 | 2.2825 | 17.2722 | 17.9908 | -0.7186 | 62.0641 | 55.0292 | 70 | 70 | 30 | 29.4644 | 8.6541 | 8.6182 | 137.9363 | 140 | 74.9 | 64.84 | 38.6608 | 20.9558 | 9.0758 | 8.915 | 138.0917 | 139.74
| 1605033720 | 14090.9061 | 14235.1263 | -144.2202 | 13824.5591 | 14008.3133 | 14066.425 | 13868.7415 | -44.1824 | 14233.7054 | -142.7994 | -142.7994 | 14036.022 | -211.4629 | -27.7087 | 95.7885 | 0.284 | 0.284 | 20.1713 | 19.42 | 2.899 | 2.31 | 17.2722 | 17.9367 | -0.66443 | 62.0641 | 55.1975 | 70 | 70 | 30 | 29.4644 | 8.6541 | 8.6182 | 137.9363 | 140 | 74.9333 | 64.46 | 38.6567 | 21.3475 | 9.0825 | 8.8542 | 137.475 | 139.3933
| 1605033780 | 14090.7709 | 14235.1263 | -144.3554 | 13875.2113 | 14041.2446 | 13941.465 | 13743.7815 | 131.4298 | 14233.7054 | -142.9345 | -142.9345 | 14036.022 | -160.8107 | 5.2226 | 95.7885 | 0.284 | 0.284 | 20.1713 | 19.2917 | 2.899 | 1.87 | 17.2722 | 18.0825 | -0.81027 | 62.0641 | 54.8708 | 70 | 70 | 30 | 29.4644 | 8.6541 | 8.6182 | 137.9363 | 140 | 75.9425 | 65.0992 | 39.5892 | 21.6625 | 9.1283 | 8.9542 | 139.3083 | 141.0417
| 1605033840 | 13749.2402 | 14250.5911 | -501.3509 | 13880.9713 | 14040.2196 | 13933.655 | 13745.6222 | 135.3491 | 14249.1968 | -499.9566 | -499.9566 | 14061.1641 | -180.1928 | -20.9445 | 95.7885 | 0.284 | 0.284 | 20.185 | 19.3567 | 2.9536 | 1.8425 | 17.2314 | 18.4008 | -1.1694 | 62.7683 | 52.5108 | 70 | 70 | 30 | 30.1526 | 8.6311 | 8.6004 | 138.037 | 140 | 75.2517 | 65.8608 | 38.4883 | 19.9925 | 9.165 | 9.2358 | 139.45 | 141.1125
| 1605033900 | 14065.8204 | 14250.5911 | -184.7707 | 13625.6441 | 13778.3542 | 13964.895 | 13776.8622 | -151.2181 | 14249.1968 | -183.3765 | -183.3765 | 14061.1641 | -435.5199 | -282.8099 | 95.7885 | 0.284 | 0.284 | 20.185 | 19.4042 | 2.9536 | 1.9525 | 17.2314 | 18.2061 | -0.9747 | 62.7683 | 50.7267 | 70 | 70 | 30 | 30.1526 | 8.6311 | 8.6004 | 138.037 | 140 | 74.4517 | 63.6009 | 37.6483 | 17.9027 | 9.1925 | 9.0136 | 136.4583 | 138.0526
| 1605033960 | 14212.5567 | 14250.5911 | -38.0344 | 13852.362 | 14024.1427 | 13855.555 | 13667.5222 | 184.8398 | 14249.1968 | -36.6401 | -36.6401 | 14061.1641 | -208.8021 | -37.0214 | 95.7885 | 0.284 | 0.284 | 20.185 | 19.4583 | 2.9536 | 1.5675 | 17.2314 | 18.6042 | -1.3727 | 62.7683 | 54.4183 | 70 | 70 | 30 | 30.1526 | 8.6311 | 8.6004 | 138.037 | 140 | 76.6692 | 65.0908 | 38.72 | 19.3042 | 9.4392 | 9.165 | 139.9667 | 141.76
| 1605034020 | 14150.6695 | 14250.5911 | -99.9216 | 13987.3092 | 14159.0899 | 13925.845 | 13737.8122 | 249.497 | 14249.1968 | -98.5273 | -98.5273 | 14061.1641 | -73.8549 | 97.9258 | 95.7885 | 0.284 | 0.284 | 20.185 | 19.6283 | 2.9536 | 1.815 | 17.2314 | 18.6625 | -1.4311 | 62.7683 | 53.8275 | 70 | 70 | 30 | 30.1526 | 8.6311 | 8.6004 | 138.037 | 140 | 76.3542 | 66.0808 | 38.4692 | 20.29 | 9.4183 | 9.2442 | 140.6417 | 142.435
| 1605034080 | 14337.352 | 14250.5911 | 86.7609 | 14047.2036 | 14204.0573 | 14105.475 | 13917.4422 | 129.7614 | 14249.1968 | 88.1552 | 88.1552 | 14061.1641 | -13.9604 | 142.8932 | 95.7885 | 0.284 | 0.284 | 20.185 | 19.9775 | 2.9536 | 2.4475 | 17.2314 | 18.3333 | -1.1019 | 62.7683 | 55.6183 | 70 | 70 | 30 | 30.1526 | 8.6311 | 8.6004 | 138.037 | 140 | 75.7908 | 65.2383 | 38.4717 | 20.8233 | 9.3025 | 9.0308 | 139.3917 | 141.0292
| 1605034140 | 14351.1818 | 14185.3547 | 165.8271 | 14181.1536 | 14344.0738 | 14003.945 | 13836.4588 | 344.6948 | 14183.8482 | 167.3337 | 167.3337 | 14016.362 | 164.7916 | 327.7118 | 95.7885 | 0.284 | 0.284 | 20.2712 | 19.655 | 2.7235 | 2.09 | 17.5478 | 18.2658 | -0.71805 | 60.5044 | 59.2333 | 70 | 70 | 30 | 27.8566 | 8.69 | 8.8578 | 138.2515 | 140 | 77.0008 | 66.55 | 40.2375 | 23.1117 | 9.275 | 8.9908 | 141.85 | 143.5508
| 1605034200 | 14560.9196 | 14185.3547 | 375.5649 | 14266.764 | 14438.5446 | 14175.765 | 14008.2788 | 258.4852 | 14183.8482 | 377.0714 | 377.0714 | 14016.362 | 250.402 | 422.1826 | 95.7885 | 0.284 | 0.284 | 20.2712 | 19.8508 | 2.7235 | 2.695 | 17.5478 | 18.0242 | -0.47638 | 60.5044 | 59.575 | 70 | 70 | 30 | 27.8566 | 8.69 | 8.8578 | 138.2515 | 140 | 76.2075 | 66.5358 | 40.1217 | 23.4358 | 9.1175 | 8.9067 | 140.95 | 142.7433
| 1605034260 | 14557.4869 | 14185.3547 | 372.1323 | 14491.7396 | 14679.0859 | 14253.865 | 14086.3788 | 405.3608 | 14183.8482 | 373.6388 | 373.6388 | 14016.362 | 475.3776 | 662.7239 | 95.7885 | 0.284 | 0.284 | 20.2712 | 20.0317 | 2.7235 | 2.97 | 17.5478 | 17.86 | -0.31221 | 60.5044 | 59.715 | 70 | 70 | 30 | 27.8566 | 8.69 | 8.8578 | 138.2515 | 140 | 76.8358 | 67.6033 | 41.7083 | 25.525 | 8.9467 | 8.9133 | 142.4833 | 144.4392
| 1605034320 | 14536.0102 | 14185.3547 | 350.6555 | 14274.6376 | 14436.6798 | 14144.525 | 13977.0388 | 297.5988 | 14183.8482 | 352.162 | 352.162 | 14016.362 | 258.2756 | 420.3177 | 95.7885 | 0.284 | 0.284 | 20.2712 | 19.745 | 2.7235 | 2.585 | 17.5478 | 17.8167 | -0.26888 | 60.5044 | 60.7492 | 70 | 70 | 30 | 27.8566 | 8.69 | 8.8578 | 138.2515 | 140 | 76.0908 | 66.9592 | 40.92 | 24.7217 | 8.9208 | 8.8958 | 141.3583 | 143.05
| 1605034380 | 14529.7237 | 14185.3547 | 344.369 | 14459.7465 | 14631.8465 | 14292.915 | 14125.4288 | 334.3177 | 14183.8482 | 345.8755 | 345.8755 | 14016.362 | 443.3845 | 615.4844 | 95.7885 | 0.284 | 0.284 | 20.2712 | 19.7525 | 2.7235 | 3.1075 | 17.5478 | 17.635 | -0.087212 | 60.5044 | 60.0242 | 70 | 70 | 30 | 27.8566 | 8.69 | 8.8578 | 138.2515 | 140 | 76.6342 | 66.9042 | 42.0567 | 24.7333 | 8.8208 | 8.8142 | 141.7417 | 143.5383
| 1605034440 | 14515.2357 | 14552.199 | -36.9633 | 14321.7151 | 14457.4154 | 14253.865 | 14080.871 | 240.8441 | 14551.3237 | -36.088 | -36.088 | 14378.3298 | -56.6146 | 79.0857 | 95.7885 | 0.284 | 0.284 | 20.5912 | 19.6008 | 4.0174 | 2.97 | 16.5739 | 17.555 | -0.98114 | 66.6623 | 58.74 | 70 | 70 | 30 | 34.0172 | 8.4362 | 8.1377 | 138.194 | 140 | 75.4425 | 66.6825 | 40.7083 | 24.4633 | 8.77 | 8.785 | 140.7083 | 142.125
| 1605034500 | 14428.293 | 14552.199 | -123.9061 | 14460.5448 | 14561.6016 | 14292.915 | 14119.921 | 340.6238 | 14551.3237 | -123.0308 | -123.0308 | 14378.3298 | 82.215 | 183.2718 | 95.7885 | 0.284 | 0.284 | 20.5912 | 19.6908 | 4.0174 | 3.1075 | 16.5739 | 17.5608 | -0.98697 | 66.6623 | 57.6042 | 70 | 70 | 30 | 34.0172 | 8.4362 | 8.1377 | 138.194 | 140 | 76.855 | 65.95 | 41.5383 | 23.8617 | 8.8583 | 8.7025 | 141.75 | 142.805
| 1605034560 | 14219.1149 | 14552.199 | -333.0841 | 14357.685 | 14418.5905 | 14330.545 | 14157.551 | 200.134 | 14551.3237 | -332.2088 | -332.2088 | 14378.3298 | -20.6447 | 40.2608 | 95.7885 | 0.284 | 0.284 | 20.5912 | 20.255 | 4.0174 | 3.24 | 16.5739 | 17.6225 | -1.0486 | 66.6623 | 56.5842 | 70 | 70 | 30 | 34.0172 | 8.4362 | 8.1377 | 138.194 | 140 | 74.9075 | 66.0117 | 39.3625 | 23.0942 | 8.8258 | 8.7967 | 140.2833 | 140.9192
| 1605034620 | 14373.6039 | 14552.199 | -178.5951 | 14236.1765 | 14311.3704 | 14331.965 | 14158.971 | 77.2055 | 14551.3237 | -177.7198 | -177.7198 | 14378.3298 | -142.1533 | -66.9593 | 95.7885 | 0.284 | 0.284 | 20.5912 | 19.8783 | 4.0174 | 3.245 | 16.5739 | 17.3633 | -0.78947 | 66.6623 | 56.0533 | 70 | 70 | 30 | 34.0172 | 8.4362 | 8.1377 | 138.194 | 140 | 74.6158 | 65.1692 | 40.2375 | 22.545 | 8.6808 | 8.6825 | 139 | 139.785
| 1605034680 | 14463.4805 | 14552.199 | -88.7185 | 14303.056 | 14345.8416 | 14339.775 | 14166.781 | 136.2751 | 14551.3237 | -87.8432 | -87.8432 | 14378.3298 | -75.2737 | -32.4882 | 95.7885 | 0.284 | 0.284 | 20.5912 | 19.8425 | 4.0174 | 3.2725 | 16.5739 | 17.3333 | -0.75947 | 66.6623 | 56.885 | 70 | 70 | 30 | 34.0172 | 8.4362 | 8.1377 | 138.194 | 140 | 74.9225 | 65.1408 | 40.3967 | 22.775 | 8.6625 | 8.6708 | 139.6167 | 140.0633
| 1605034740 | 14333.2986 | 14530.5915 | -197.293 | 14368.1216 | 14438.2867 | 14285.105 | 14213.6228 | 154.4988 | 14529.679 | -196.3805 | -196.3805 | 14458.1969 | -90.0753 | -19.9102 | 95.7885 | 0.284 | 0.284 | 20.485 | 19.885 | 3.9412 | 3.08 | 16.5438 | 17.5533 | -1.0095 | 66.1844 | 57.4183 | 70 | 70 | 30 | 33.3941 | 8.4547 | 8.0891 | 139.2538 | 140 | 75.4667 | 66.1325 | 40.5233 | 22.935 | 8.7233 | 8.83 | 140.8667 | 141.5992
| 1605034800 | 14394.5723 | 14530.5915 | -136.0192 | 14221.0551 | 14313.2515 | 14402.255 | 14330.7728 | -109.7177 | 14529.679 | -135.1067 | -135.1067 | 14458.1969 | -237.1418 | -144.9454 | 95.7885 | 0.284 | 0.284 | 20.485 | 20.1733 | 3.9412 | 3.4925 | 16.5438 | 17.4275 | -0.88368 | 66.1844 | 56.3117 | 70 | 70 | 30 | 33.3941 | 8.4547 | 8.0891 | 139.2538 | 140 | 73.8075 | 65.2633 | 39.1625 | 22.2733 | 8.6517 | 8.7758 | 138.1083 | 139.0708
| 1605034860 | 14078.0062 | 14530.5915 | -452.5853 | 14288.7063 | 14396.7078 | 14230.435 | 14158.9528 | 129.7535 | 14529.679 | -451.6729 | -451.6729 | 14458.1969 | -169.4906 | -61.4891 | 95.7885 | 0.284 | 0.284 | 20.485 | 19.8308 | 3.9412 | 2.8875 | 16.5438 | 17.6367 | -1.0928 | 66.1844 | 56.2642 | 70 | 70 | 30 | 33.3941 | 8.4547 | 8.0891 | 139.2538 | 140 | 74.7442 | 66.9917 | 40.2083 | 23.5067 | 8.6558 | 8.9808 | 140.6083 | 141.7358
| 1605034920 | 14343.161 | 14530.5915 | -187.4305 | 13986.2831 | 14133.8772 | 14261.675 | 14190.1928 | -203.9097 | 14529.679 | -186.5181 | -186.5181 | 14458.1969 | -471.9138 | -324.3197 | 95.7885 | 0.284 | 0.284 | 20.485 | 19.7942 | 3.9412 | 2.9975 | 16.5438 | 17.5267 | -0.98284 | 66.1844 | 54.8417 | 70 | 70 | 30 | 33.3941 | 8.4547 | 8.0891 | 139.2538 | 140 | 73.6467 | 65.0192 | 39.3592 | 21.5658 | 8.6725 | 8.8542 | 137.125 | 138.6658
| 1605034980 | 14530.9806 | 14530.5915 | 0.38905 | 14316.9708 | 14480.7691 | 14324.155 | 14252.6728 | 64.298 | 14529.679 | 1.3015 | 1.3015 | 14458.1969 | -141.2261 | 22.5722 | 95.7885 | 0.284 | 0.284 | 20.485 | 19.9592 | 3.9412 | 3.2175 | 16.5438 | 17.6975 | -1.1537 | 66.1844 | 57.8058 | 70 | 70 | 30 | 33.3941 | 8.4547 | 8.0891 | 139.2538 | 140 | 75.3892 | 66.2458 | 40.9642 | 23.3017 | 8.7933 | 8.9042 | 139.925 | 141.635
| 1605035040 | 14333.1473 | 14445.8284 | -112.6811 | 14271.617 | 14430.9452 | 14136.715 | 14004.4071 | 267.2099 | 14444.77 | -111.6228 | -111.6228 | 14312.4622 | -40.8452 | 118.483 | 95.7885 | 0.284 | 0.284 | 20.4312 | 19.9575 | 3.6422 | 2.5575 | 16.789 | 18.0492 | -1.2601 | 65.2773 | 57.6158 | 70 | 70 | 30 | 32.4062 | 8.5119 | 8.2772 | 138.6188 | 140 | 75.8825 | 67.1892 | 40.1042 | 23.7758 | 8.9942 | 9.055 | 141.4083 | 143.0717
| 1605035100 | 14669.14 | 14445.8284 | 223.3116 | 14243.2704 | 14415.9291 | 14191.385 | 14059.0771 | 184.1932 | 14444.77 | 224.37 | 224.37 | 14312.4622 | -69.1919 | 103.4669 | 95.7885 | 0.284 | 0.284 | 20.4312 | 19.7583 | 3.6422 | 2.75 | 16.789 | 17.8842 | -1.0951 | 65.2773 | 58.5225 | 70 | 70 | 30 | 32.4062 | 8.5119 | 8.2772 | 138.6188 | 140 | 75.6608 | 66.6833 | 40.5975 | 23.7375 | 8.905 | 8.9792 | 140.5417 | 142.3442
| 1605035160 | 14653.4855 | 14445.8284 | 207.6571 | 14494.7151 | 14674.2386 | 14191.385 | 14059.0771 | 435.638 | 14444.77 | 208.7154 | 208.7154 | 14312.4622 | 182.2529 | 361.7764 | 95.7885 | 0.284 | 0.284 | 20.4312 | 20.0675 | 3.6422 | 2.75 | 16.789 | 18.1008 | -1.3118 | 65.2773 | 59.03 | 70 | 70 | 30 | 32.4062 | 8.5119 | 8.2772 | 138.6188 | 140 | 75.9317 | 69.1092 | 41.1042 | 26.015 | 8.8533 | 9.2475 | 143.1667 | 145.0408
| 1605035220 | 14458.9747 | 14445.8284 | 13.1463 | 14376.6847 | 14537.6094 | 14222.625 | 14090.3171 | 286.3676 | 14444.77 | 14.2046 | 14.2046 | 14312.4622 | 64.2225 | 225.1471 | 95.7885 | 0.284 | 0.284 | 20.4312 | 20.2442 | 3.6422 | 2.86 | 16.789 | 17.9042 | -1.1151 | 65.2773 | 58.1992 | 70 | 70 | 30 | 32.4062 | 8.5119 | 8.2772 | 138.6188 | 140 | 75.7825 | 67.5058 | 40.9842 | 24.1042 | 8.865 | 9.0392 | 141.6083 | 143.2883
| 1605035280 | 14266.4538 | 14445.8284 | -179.3745 | 14356.1666 | 14519.5657 | 14175.765 | 14043.4571 | 312.7094 | 14444.77 | -178.3162 | -178.3162 | 14312.4622 | 43.7043 | 207.1035 | 95.7885 | 0.284 | 0.284 | 20.4312 | 20.04 | 3.6422 | 2.695 | 16.789 | 17.92 | -1.131 | 65.2773 | 57.4342 | 70 | 70 | 30 | 32.4062 | 8.5119 | 8.2772 | 138.6188 | 140 | 76.4683 | 67.1208 | 41.3792 | 24.2308 | 8.9367 | 8.9833 | 141.8833 | 143.5892
| 1605035340 | 14475.9265 | 14678.1974 | -202.2709 | 14174.2321 | 14329.8085 | 14136.715 | 13938.6723 | 235.5598 | 14677.5388 | -201.6124 | -201.6124 | 14479.4962 | -305.2641 | -149.6877 | 95.7885 | 0.284 | 0.284 | 20.8525 | 19.6592 | 4.4618 | 2.5575 | 16.3907 | 17.9383 | -1.5476 | 68.2059 | 56.9292 | 70 | 70 | 30 | 35.3584 | 8.4294 | 7.9613 | 137.9325 | 140 | 75.1208 | 66.895 | 39.8692 | 23.2017 | 8.9017 | 9.0367 | 140.3917 | 142.0158
| 1605035400 | 14017.5523 | 14678.1974 | -660.6451 | 14250.2473 | 14399.358 | 14006.785 | 13808.7423 | 441.505 | 14677.5388 | -659.9866 | -659.9866 | 14479.4962 | -229.2489 | -80.1382 | 95.7885 | 0.284 | 0.284 | 20.8525 | 19.6975 | 4.4618 | 2.1 | 16.3907 | 18.1425 | -1.7518 | 68.2059 | 56.5467 | 70 | 70 | 30 | 35.3584 | 8.4294 | 7.9613 | 137.9325 | 140 | 76.885 | 67.2133 | 41.0375 | 23.2775 | 9.05 | 9.0925 | 142.5417 | 144.0983
| 1605035460 | 14312.7761 | 14678.1974 | -365.4213 | 13949.765 | 14064.0291 | 13871.175 | 13673.1323 | 276.6327 | 14677.5388 | -364.7627 | -364.7627 | 14479.4962 | -529.7312 | -415.4671 | 95.7885 | 0.284 | 0.284 | 20.8525 | 19.2458 | 4.4618 | 1.6225 | 16.3907 | 18.285 | -1.8943 | 68.2059 | 55.76 | 70 | 70 | 30 | 35.3584 | 8.4294 | 7.9613 | 137.9325 | 140 | 75.14 | 66.8733 | 38.47 | 22.8675 | 9.1367 | 9.1483 | 140.8205 | 142.0133
| 1605035520 | 14440.7132 | 14678.1974 | -237.4841 | 14134.5111 | 14288.6507 | 14019.565 | 13821.5223 | 312.9888 | 14677.5388 | -236.8256 | -236.8256 | 14479.4962 | -344.9851 | -190.8455 | 95.7885 | 0.284 | 0.284 | 20.8525 | 19.5625 | 4.4618 | 2.145 | 16.3907 | 18.2508 | -1.8601 | 68.2059 | 57.7508 | 70 | 70 | 30 | 35.3584 | 8.4294 | 7.9613 | 137.9325 | 140 | 76.19 | 66.6192 | 40.01 | 22.7433 | 9.1283 | 9.1225 | 141.2 | 142.8092
| 1605035580 | 14437.96 | 14678.1974 | -240.2374 | 14343.8853 | 14516.1448 | 13972.705 | 13774.6623 | 569.2229 | 14677.5388 | -239.5788 | -239.5788 | 14479.4962 | -135.6109 | 36.6486 | 95.7885 | 0.284 | 0.284 | 20.8525 | 19.4725 | 4.4618 | 1.98 | 16.3907 | 18.265 | -1.8743 | 68.2059 | 60.1058 | 70 | 70 | 30 | 35.3584 | 8.4294 | 7.9613 | 137.9325 | 140 | 77.4692 | 68.2042 | 41.7858 | 24.7583 | 9.0667 | 9.1983 | 143.875 | 145.6733
| 1605035640 | 14467.3701 | 14443.3376 | 24.0326 | 14321.6885 | 14470.4799 | 14074.235 | 13922.3384 | 399.3501 | 14442.275 | 25.0952 | 25.0952 | 14290.3784 | 31.3101 | 180.1015 | 95.7885 | 0.284 | 0.284 | 20.5125 | 19.4258 | 3.6334 | 2.3375 | 16.8791 | 18.1792 | -1.3001 | 65.9434 | 60.6092 | 70 | 70 | 30 | 33.0699 | 8.5673 | 8.3118 | 138.4143 | 140 | 77.0958 | 67.0408 | 42.0292 | 24.4942 | 9.0908 | 9.0883 | 142.5833 | 144.1367
| 1605035700 | 14506.8381 | 14443.3376 | 63.5005 | 14312.282 | 14462.9892 | 14066.425 | 13914.5284 | 397.7536 | 14442.275 | 64.5631 | 64.5631 | 14290.3784 | 21.9036 | 172.6108 | 95.7885 | 0.284 | 0.284 | 20.5125 | 19.355 | 3.6334 | 2.31 | 16.8791 | 17.9917 | -1.1126 | 65.9434 | 61.2625 | 70 | 70 | 30 | 33.0699 | 8.5673 | 8.3118 | 138.4143 | 140 | 76.7133 | 67.4267 | 42.3825 | 25.5308 | 8.9375 | 9.0542 | 142.5667 | 144.14
| 1605035760 | 14551.9196 | 14443.3376 | 108.582 | 14378.6445 | 14546.1146 | 14097.665 | 13945.7684 | 432.8761 | 14442.275 | 109.6446 | 109.6446 | 14290.3784 | 88.266 | 255.7362 | 95.7885 | 0.284 | 0.284 | 20.5125 | 19.5158 | 3.6334 | 2.42 | 16.8791 | 17.91 | -1.0309 | 65.9434 | 63.1642 | 70 | 70 | 30 | 33.0699 | 8.5673 | 8.3118 | 138.4143 | 140 | 76.52 | 68.1617 | 42.3692 | 26.86 | 8.855 | 9.055 | 142.9333 | 144.6817
| 1605035820 | 14674.6919 | 14443.3376 | 231.3544 | 14399.4437 | 14557.0158 | 14167.955 | 14016.0584 | 383.3853 | 14442.275 | 232.417 | 232.417 | 14290.3784 | 109.0653 | 266.6374 | 95.7885 | 0.284 | 0.284 | 20.5125 | 19.7358 | 3.6334 | 2.6675 | 16.8791 | 17.8542 | -0.97508 | 65.9434 | 62.695 | 70 | 70 | 30 | 33.0699 | 8.5673 | 8.3118 | 138.4143 | 140 | 76.1842 | 67.8775 | 42.1317 | 27.2408 | 8.8492 | 9.005 | 142.4167 | 144.0617
| 1605035880 | 14338.0851 | 14443.3376 | -105.2525 | 14386.0831 | 14570.7952 | 13941.465 | 13789.5684 | 596.5147 | 14442.275 | -104.1899 | -104.1899 | 14290.3784 | 95.7047 | 280.4168 | 95.7885 | 0.284 | 0.284 | 20.5125 | 19.3158 | 3.6334 | 1.87 | 16.8791 | 18.1442 | -1.2651 | 65.9434 | 62.5042 | 70 | 70 | 30 | 33.0699 | 8.5673 | 8.3118 | 138.4143 | 140 | 77.1433 | 69.4267 | 42.6167 | 27.6192 | 8.9058 | 9.2383 | 144.6417 | 146.57
| 1605035940 | 14620.8859 | 14616.6023 | 4.2835 | 14209.7178 | 14374.7932 | 14011.755 | 13888.0681 | 321.6497 | 14615.8378 | 5.048 | 5.048 | 14492.151 | -282.4332 | -117.3577 | 95.7885 | 0.284 | 0.284 | 20.6975 | 19.3483 | 4.2446 | 2.1175 | 16.4529 | 18.0217 | -1.5687 | 71.0126 | 62.19 | 70 | 70 | 30 | 38.0099 | 8.5216 | 7.9313 | 138.7088 | 140 | 76.2467 | 67.5433 | 42.1767 | 25.795 | 8.8858 | 9.1358 | 142.0667 | 143.79
| 1605036000 | 14414.2542 | 14616.6023 | -202.3481 | 14486.189 | 14652.3021 | 14035.185 | 13911.4981 | 574.6909 | 14615.8378 | -201.5836 | -201.5836 | 14492.151 | -5.962 | 160.1512 | 95.7885 | 0.284 | 0.284 | 20.6975 | 19.5158 | 4.2446 | 2.2 | 16.4529 | 18.1317 | -1.6787 | 71.0126 | 63.6875 | 70 | 70 | 30 | 38.0099 | 8.5216 | 7.9313 | 138.7088 | 140 | 77.3992 | 69.0433 | 43.2633 | 27.8567 | 8.9267 | 9.205 | 144.7083 | 146.4425
| 1605036060 | 14414.9252 | 14616.6023 | -201.6771 | 14202.5809 | 14363.0265 | 13947.145 | 13823.4581 | 379.1228 | 14615.8378 | -200.9126 | -200.9126 | 14492.151 | -289.5701 | -129.1244 | 95.7885 | 0.284 | 0.284 | 20.6975 | 19.1458 | 4.2446 | 1.89 | 16.4529 | 18.0433 | -1.5904 | 71.0126 | 61.6608 | 70 | 70 | 30 | 38.0099 | 8.5216 | 7.9313 | 138.7088 | 140 | 76.1242 | 68.2175 | 41.56 | 27.2617 | 8.9542 | 9.0892 | 142.6667 | 144.3417
| 1605036120 | 14424.2345 | 14616.6023 | -192.3678 | 14268.9146 | 14431.9146 | 13933.655 | 13809.9681 | 458.9465 | 14615.8378 | -191.6033 | -191.6033 | 14492.151 | -223.2364 | -60.2363 | 95.7885 | 0.284 | 0.284 | 20.6975 | 18.9908 | 4.2446 | 1.8425 | 16.4529 | 18.135 | -1.6821 | 71.0126 | 60.6817 | 70 | 70 | 30 | 38.0099 | 8.5216 | 7.9313 | 138.7088 | 140 | 76.615 | 68.5867 | 42.005 | 27.0058 | 8.9425 | 9.1925 | 143.5 | 145.2017
| 1605036180 | 14212.0785 | 14616.6023 | -404.5238 | 14238.2368 | 14388.7045 | 13949.275 | 13825.5881 | 412.6487 | 14615.8378 | -403.7593 | -403.7593 | 14492.151 | -253.9141 | -103.4464 | 95.7885 | 0.284 | 0.284 | 20.6975 | 19.3925 | 4.2446 | 1.8975 | 16.4529 | 18.2625 | -1.8096 | 71.0126 | 59.665 | 70 | 70 | 30 | 38.0099 | 8.5216 | 7.9313 | 138.7088 | 140 | 76.4342 | 68.1533 | 41.7192 | 25.265 | 8.9733 | 9.2892 | 143.0167 | 144.5875
| 1605036240 | 14255.8702 | 14438.7044 | -182.8342 | 14052.7647 | 14180.1633 | 13925.845 | 13772.2242 | 280.5405 | 14437.6338 | -181.7636 | -181.7636 | 14284.013 | -231.2484 | -103.8497 | 95.7885 | 0.284 | 0.284 | 19.8775 | 19.2892 | 3.6171 | 1.815 | 16.2604 | 18.1708 | -1.9104 | 72.6447 | 58.5358 | 70 | 70 | 30 | 39.4417 | 8.4704 | 7.79 | 138.3963 | 140 | 75.8408 | 66.8142 | 40.6567 | 24.4125 | 9.0125 | 9.1583 | 141.325 | 142.655
| 1605036300 | 13968.0713 | 14438.7044 | -470.633 | 14070.0633 | 14223.245 | 13793.075 | 13639.4542 | 430.6091 | 14437.6338 | -469.5624 | -469.5624 | 14284.013 | -213.9498 | -60.768 | 95.7885 | 0.284 | 0.284 | 19.8775 | 18.9542 | 3.6171 | 1.3475 | 16.2604 | 18.4783 | -2.2179 | 72.6447 | 58.185 | 70 | 70 | 30 | 39.4417 | 8.4704 | 7.79 | 138.3963 | 140 | 76.5833 | 67.9075 | 40.9592 | 24.1 | 9.095 | 9.3833 | 142.8917 | 144.4908
| 1605036360 | 14178.0273 | 14438.7044 | -260.677 | 13887.4844 | 14025.1005 | 13855.555 | 13701.9342 | 185.5502 | 14437.6338 | -259.6064 | -259.6064 | 14284.013 | -396.5286 | -258.9125 | 95.7885 | 0.284 | 0.284 | 19.8775 | 19.3025 | 3.6171 | 1.5675 | 16.2604 | 18.3708 | -2.1104 | 72.6447 | 58.0325 | 70 | 70 | 30 | 39.4417 | 8.4704 | 7.79 | 138.3963 | 140 | 75.5275 | 66.2425 | 40.1275 | 22.3183 | 9.12 | 9.2508 | 140.3333 | 141.77
| 1605036420 | 14230.9953 | 14438.7044 | -207.7091 | 14026.9585 | 14178.3841 | 13793.075 | 13639.4542 | 387.5042 | 14437.6338 | -206.6385 | -206.6385 | 14284.013 | -257.0546 | -105.629 | 95.7885 | 0.284 | 0.284 | 19.8775 | 19.16 | 3.6171 | 1.3475 | 16.2604 | 18.5008 | -2.2404 | 72.6447 | 58.98 | 70 | 70 | 30 | 39.4417 | 8.4704 | 7.79 | 138.3963 | 140 | 76.6425 | 67.38 | 40.9575 | 24.4983 | 9.1783 | 9.3225 | 142.4417 | 144.0225
| 1605036480 | 14233.1659 | 14438.7044 | -205.5385 | 14019.1485 | 14168.0995 | 13785.265 | 13631.6442 | 387.5042 | 14437.6338 | -204.4679 | -204.4679 | 14284.013 | -264.8646 | -115.9135 | 95.7885 | 0.284 | 0.284 | 19.8775 | 19.32 | 3.6171 | 1.32 | 16.2604 | 18.6775 | -2.4171 | 72.6447 | 59.07 | 70 | 70 | 30 | 39.4417 | 8.4704 | 7.79 | 138.3963 | 140 | 76.96 | 67.0367 | 40.5708 | 23.0992 | 9.33 | 9.3475 | 142.4417 | 143.9967
| 1605036540 | 14246.2311 | 14202.1961 | 44.035 | 14118.0662 | 14274.2014 | 13824.315 | 13665.7851 | 452.2812 | 14200.7185 | 45.5125 | 45.5125 | 14042.1886 | 75.8776 | 232.0128 | 95.7885 | 0.284 | 0.284 | 19.7912 | 19.4867 | 2.7829 | 1.4575 | 17.0084 | 18.7267 | -1.7183 | 68.0388 | 58.3683 | 70 | 70 | 30 | 34.8251 | 8.6351 | 8.3733 | 138.345 | 140 | 77.7075 | 66.9892 | 41.0508 | 24.1275 | 9.3933 | 9.3333 | 143.0667 | 144.6967
| 1605036600 | 14115.5426 | 14202.1961 | -86.6535 | 14013.8604 | 14163.8492 | 13699.355 | 13540.8251 | 473.0354 | 14200.7185 | -85.1759 | -85.1759 | 14042.1886 | -28.3282 | 121.6606 | 95.7885 | 0.284 | 0.284 | 19.7912 | 19.1783 | 2.7829 | 1.0175 | 17.0084 | 18.9758 | -1.9674 | 68.0388 | 58.66 | 70 | 70 | 30 | 34.8251 | 8.6351 | 8.3733 | 138.345 | 140 | 77.4358 | 67.4133 | 39.9733 | 23.7033 | 9.5375 | 9.4383 | 143.2833 | 144.8492
| 1605036660 | 14247.8038 | 14202.1961 | 45.6077 | 14008.9491 | 14175.8605 | 13813.381 | 13654.8511 | 354.098 | 14200.7185 | 47.0852 | 47.0852 | 14042.1886 | -33.2396 | 133.6718 | 95.7885 | 0.284 | 0.284 | 19.7912 | 19.4692 | 2.7829 | 1.419 | 17.0084 | 18.7567 | -1.7483 | 68.0388 | 56.8883 | 70 | 70 | 30 | 34.8251 | 8.6351 | 8.3733 | 138.345 | 140 | 76.7967 | 66.9875 | 40.3333 | 23.4375 | 9.365 | 9.3917 | 142.0417 | 143.7842
| 1605036720 | 13996.2533 | 14202.1961 | -205.9428 | 14031.0584 | 14182.005 | 13824.315 | 13665.7851 | 365.2733 | 14200.7185 | -204.4652 | -204.4652 | 14042.1886 | -11.1302 | 139.8164 | 95.7885 | 0.284 | 0.284 | 19.7912 | 19.4617 | 2.7829 | 1.4575 | 17.0084 | 18.7383 | -1.7299 | 68.0388 | 57.4808 | 70 | 70 | 30 | 34.8251 | 8.6351 | 8.3733 | 138.345 | 140 | 76.8533 | 66.8808 | 40.405 | 23.9433 | 9.3667 | 9.3717 | 142.1583 | 143.7342
| 1605036780 | 14343.128 | 14202.1961 | 140.9319 | 13904.2023 | 14041.5789 | 13785.265 | 13626.7351 | 277.4673 | 14200.7185 | 142.4095 | 142.4095 | 14042.1886 | -137.9863 | -0.6097 | 95.7885 | 0.284 | 0.284 | 19.7912 | 19.2808 | 2.7829 | 1.32 | 17.0084 | 18.685 | -1.6766 | 68.0388 | 58.4125 | 70 | 70 | 30 | 34.8251 | 8.6351 | 8.3733 | 138.345 | 140 | 76.5542 | 66.1217 | 40.2208 | 23.4042 | 9.3725 | 9.3125 | 141.2417 | 142.6758
| 1605036840 | 13972.3216 | 14290.8883 | -318.5667 | 14142.7029 | 14297.7205 | 13793.075 | 13644.962 | 497.7408 | 14289.5634 | -317.2418 | -317.2418 | 14141.4504 | 1.2524 | 156.2701 | 95.7885 | 0.284 | 0.284 | 20.405 | 19.395 | 3.0957 | 1.3475 | 17.3093 | 18.91 | -1.6007 | 66.8168 | 58.9383 | 70 | 70 | 30 | 33.7248 | 8.7308 | 8.5785 | 138.4537 | 140 | 77.9125 | 67.3558 | 41.2392 | 24.6058 | 9.4717 | 9.4383 | 143.65 | 145.2683
| 1605036900 | 14182.2482 | 14290.8883 | -108.6401 | 13788.2855 | 13953.361 | 13793.075 | 13644.962 | 143.3235 | 14289.5634 | -107.3152 | -107.3152 | 14141.4504 | -353.1649 | -188.0895 | 95.7885 | 0.284 | 0.284 | 20.405 | 19.555 | 3.0957 | 1.3475 | 17.3093 | 18.775 | -1.4657 | 66.8168 | 56.9033 | 70 | 70 | 30 | 33.7248 | 8.7308 | 8.5785 | 138.4537 | 140 | 77.4158 | 64.2575 | 40.9708 | 20.6475 | 9.4842 | 9.2908 | 139.95 | 141.6733
| 1605036960 | 14194.221 | 14290.8883 | -96.6673 | 14045.599 | 14220.7323 | 13816.505 | 13668.392 | 377.207 | 14289.5634 | -95.3423 | -95.3423 | 14141.4504 | -95.8514 | 79.2818 | 95.7885 | 0.284 | 0.284 | 20.405 | 19.5183 | 3.0957 | 1.43 | 17.3093 | 18.8125 | -1.5032 | 66.8168 | 58.1033 | 70 | 70 | 30 | 33.7248 | 8.7308 | 8.5785 | 138.4537 | 140 | 78.82 | 65.4 | 42.1683 | 23.2083 | 9.575 | 9.2375 | 142.3917 | 144.22
| 1605037020 | 14061.2697 | 14290.8883 | -229.6186 | 14011.2933 | 14185.4687 | 13707.165 | 13559.052 | 452.2413 | 14289.5634 | -228.2936 | -228.2936 | 14141.4504 | -130.1571 | 44.0182 | 95.7885 | 0.284 | 0.284 | 20.405 | 19.2358 | 3.0957 | 1.045 | 17.3093 | 18.965 | -1.6557 | 66.8168 | 58.8442 | 70 | 70 | 30 | 33.7248 | 8.7308 | 8.5785 | 138.4537 | 140 | 80.7358 | 64.2575 | 43.4033 | 21.0642 | 9.7192 | 9.2458 | 143.175 | 144.9933
| 1605037080 | 14311.9225 | 14290.8883 | 21.0342 | 13912.357 | 14087.3306 | 13777.455 | 13629.342 | 283.015 | 14289.5634 | 22.3592 | 22.3592 | 14141.4504 | -229.0934 | -54.1198 | 95.7885 | 0.284 | 0.284 | 20.405 | 19.2692 | 3.0957 | 1.2925 | 17.3093 | 18.8375 | -1.5282 | 66.8168 | 58.2333 | 70 | 70 | 30 | 33.7248 | 8.7308 | 8.5785 | 138.4537 | 140 | 79.7708 | 63.4642 | 43.195 | 20.6342 | 9.6658 | 9.1717 | 141.4083 | 143.235
| 1605037140 | 14282.6461 | 14151.2711 | 131.375 | 14126.3749 | 14308.5326 | 13918.035 | 13757.709 | 368.6659 | 14149.7059 | 132.9402 | 132.9402 | 13989.38 | 136.9949 | 319.1526 | 95.7885 | 0.284 | 0.284 | 19.925 | 19.6508 | 2.6032 | 1.7875 | 17.3218 | 18.6083 | -1.2866 | 67.3637 | 59.09 | 70 | 70 | 30 | 34.2482 | 8.7029 | 8.6189 | 138.3262 | 140 | 81.145 | 62.9317 | 45.2592 | 20.1825 | 9.5458 | 9.0625 | 142.175 | 144.0767
| 1605037200 | 14219.1716 | 14151.2711 | 67.9004 | 14073.601 | 14248.6544 | 13777.455 | 13617.129 | 456.4719 | 14149.7059 | 69.4656 | 69.4656 | 13989.38 | 84.221 | 259.2744 | 95.7885 | 0.284 | 0.284 | 19.925 | 19.2492 | 2.6032 | 1.2925 | 17.3218 | 18.7633 | -1.4416 | 67.3637 | 60.8192 | 70 | 70 | 30 | 34.2482 | 8.7029 | 8.6189 | 138.3262 | 140 | 81.2567 | 63.6625 | 45.0875 | 20.2992 | 9.57 | 9.1933 | 143.0917 | 144.9192
| 1605037260 | 14368.6912 | 14151.2711 | 217.4201 | 14078.5628 | 14262.9555 | 13769.645 | 13609.319 | 469.2437 | 14149.7059 | 218.9852 | 218.9852 | 13989.38 | 89.1827 | 273.5755 | 95.7885 | 0.284 | 0.284 | 19.925 | 19.3158 | 2.6032 | 1.265 | 17.3218 | 18.7958 | -1.4741 | 67.3637 | 60.2117 | 70 | 70 | 30 | 34.2482 | 8.7029 | 8.6189 | 138.3262 | 140 | 81.0683 | 64.0817 | 45.0192 | 21.1233 | 9.5733 | 9.2225 | 143.225 | 145.15
| 1605037320 | 14221.4164 | 14151.2711 | 70.1453 | 14119.7263 | 14297.3341 | 13785.265 | 13624.939 | 494.7873 | 14149.7059 | 71.7105 | 71.7105 | 13989.38 | 130.3463 | 307.9541 | 95.7885 | 0.284 | 0.284 | 19.925 | 19.4933 | 2.6032 | 1.32 | 17.3218 | 18.785 | -1.4632 | 67.3637 | 60.0483 | 70 | 70 | 30 | 34.2482 | 8.7029 | 8.6189 | 138.3262 | 140 | 81.7125 | 63.6333 | 45.4908 | 19.9367 | 9.5825 | 9.2025 | 143.4917 | 145.3458
| 1605037380 | 14007.4937 | 14151.2711 | -143.7774 | 14006.8302 | 14175.4179 | 13800.885 | 13640.559 | 366.2711 | 14149.7059 | -142.2122 | -142.2122 | 13989.38 | 17.4502 | 186.0378 | 95.7885 | 0.284 | 0.284 | 19.925 | 19.3133 | 2.6032 | 1.375 | 17.3218 | 18.6619 | -1.3401 | 67.3637 | 59.0883 | 70 | 70 | 30 | 34.2482 | 8.7029 | 8.6189 | 138.3262 | 140 | 80.93 | 62.98 | 44.65 | 19.3955 | 9.5392 | 9.1227 | 142.15 | 143.91
| 1605037440 | 14182.9365 | 14334.6108 | -151.6743 | 13837.3228 | 14037.361 | 13777.455 | 13596.8937 | 240.429 | 14333.3611 | -150.4246 | -150.4246 | 14152.7999 | -315.4771 | -115.4389 | 95.7885 | 0.284 | 0.284 | 20.0875 | 19.1442 | 3.2499 | 1.2925 | 16.8376 | 18.5325 | -1.6949 | 69.1264 | 57.2408 | 70 | 70 | 30 | 35.9999 | 8.514 | 8.3236 | 138.115 | 140 | 80.5417 | 62.1717 | 44.47 | 18.875 | 9.5208 | 9.0117 | 140.625 | 142.7133
| 1605037500 | 13977.4107 | 14334.6108 | -357.2001 | 13960.0153 | 14139.6985 | 13824.315 | 13643.7537 | 316.2616 | 14333.3611 | -355.9504 | -355.9504 | 14152.7999 | -192.7846 | -13.1014 | 95.7885 | 0.284 | 0.284 | 20.0875 | 19.3742 | 3.2499 | 1.4575 | 16.8376 | 18.6683 | -1.8307 | 69.1264 | 57.68 | 70 | 70 | 30 | 35.9999 | 8.514 | 8.3236 | 138.115 | 140 | 80.73 | 62.5625 | 44.1225 | 18.4567 | 9.5458 | 9.1225 | 141.4167 | 143.2925
| 1605037560 | 14240.6196 | 14334.6108 | -93.9912 | 13857.7773 | 14056.698 | 13863.365 | 13682.8037 | 174.9736 | 14333.3611 | -92.7415 | -92.7415 | 14152.7999 | -295.0226 | -96.1019 | 95.7885 | 0.284 | 0.284 | 20.0875 | 19.4492 | 3.2499 | 1.595 | 16.8376 | 18.6342 | -1.7966 | 69.1264 | 57.5275 | 70 | 70 | 30 | 35.9999 | 8.514 | 8.3236 | 138.115 | 140 | 79.7933 | 62.225 | 43.2183 | 17.6075 | 9.5017 | 9.1325 | 139.9417 | 142.0183
| 1605037620 | 14076.7619 | 14334.6108 | -257.849 | 14020.3058 | 14198.3127 | 13930.105 | 13749.5437 | 270.7621 | 14333.3611 | -256.5993 | -256.5993 | 14152.7999 | -132.4941 | 45.5128 | 95.7885 | 0.284 | 0.284 | 20.0875 | 19.6642 | 3.2499 | 1.83 | 16.8376 | 18.6775 | -1.8399 | 69.1264 | 58.9817 | 70 | 70 | 30 | 35.9999 | 8.514 | 8.3236 | 138.115 | 140 | 81.04 | 61.76 | 44.2942 | 17.0158 | 9.5883 | 9.0892 | 140.9417 | 142.8
| 1605037680 | 14329.8502 | 14334.6108 | -4.7606 | 13963.2985 | 14159.9043 | 13964.895 | 13784.3337 | 178.9648 | 14333.3611 | -3.5109 | -3.5109 | 14152.7999 | -189.5014 | 7.1044 | 95.7885 | 0.284 | 0.284 | 20.0875 | 19.685 | 3.2499 | 1.9525 | 16.8376 | 18.4375 | -1.5999 | 69.1264 | 58.7467 | 70 | 70 | 30 | 35.9999 | 8.514 | 8.3236 | 138.115 | 140 | 80.2358 | 61.8 | 44.1717 | 17.6683 | 9.4467 | 8.9908 | 139.9833 | 142.0358
| 1605037740 | 14304.3498 | 14357.2538 | -52.904 | 14061.7977 | 14231.1038 | 13904.545 | 13724.1034 | 337.6942 | 14356.0431 | -51.6933 | -51.6933 | 14175.6016 | -113.8039 | 55.5022 | 95.7885 | 0.284 | 0.284 | 20.4362 | 19.4375 | 3.3298 | 1.74 | 17.1065 | 18.4158 | -1.3094 | 65.8785 | 60.575 | 70 | 70 | 30 | 32.7093 | 8.5113 | 8.5951 | 138.1163 | 140 | 80.7642 | 62.645 | 44.905 | 19.7308 | 9.4175 | 8.9983 | 141.6417 | 143.4092
| 1605037800 | 14001.2983 | 14357.2538 | -355.9555 | 14215.4778 | 14415.2766 | 14003.945 | 13823.5034 | 391.9744 | 14356.0431 | -354.7448 | -354.7448 | 14175.6016 | 39.8763 | 239.675 | 95.7885 | 0.284 | 0.284 | 20.4362 | 19.67 | 3.3298 | 2.09 | 17.1065 | 18.3983 | -1.2919 | 65.8785 | 60.0333 | 70 | 70 | 30 | 32.7093 | 8.5113 | 8.5951 | 138.1163 | 140 | 81.2533 | 63.0408 | 45.465 | 19.8992 | 9.4025 | 8.9958 | 142.2083 | 144.2942
| 1605037860 | 14252.3985 | 14357.2538 | -104.8553 | 13865.3513 | 14044.5556 | 13918.035 | 13737.5934 | 127.7579 | 14356.0431 | -103.6445 | -103.6445 | 14175.6016 | -310.2503 | -131.046 | 95.7885 | 0.284 | 0.284 | 20.4362 | 19.0842 | 3.3298 | 1.7875 | 17.1065 | 18.2 | -1.0935 | 65.8785 | 60.2725 | 70 | 70 | 30 | 32.7093 | 8.5113 | 8.5951 | 138.1163 | 140 | 79.2192 | 62.1017 | 43.97 | 18.985 | 9.2417 | 8.9583 | 139.45 | 141.3208
| 1605037920 | 14111.0921 | 14357.2538 | -246.1617 | 14065.4954 | 14236.0787 | 13861.945 | 13681.5034 | 383.992 | 14356.0431 | -244.9509 | -244.9509 | 14175.6016 | -110.1061 | 60.4772 | 95.7885 | 0.284 | 0.284 | 20.4362 | 19.0017 | 3.3298 | 1.59 | 17.1065 | 18.1642 | -1.0577 | 65.8785 | 61.2258 | 70 | 70 | 30 | 32.7093 | 8.5113 | 8.5951 | 138.1163 | 140 | 80.7942 | 63.1117 | 45.3683 | 20.77 | 9.2758 | 8.8883 | 142.125 | 143.9058
| 1605037980 | 14320.3349 | 14357.2538 | -36.919 | 14034.8053 | 14193.9738 | 14134.585 | 13954.1434 | 80.6619 | 14356.0431 | -35.7082 | -35.7082 | 14175.6016 | -140.7963 | 18.3722 | 95.7885 | 0.284 | 0.284 | 20.4362 | 19.8258 | 3.3298 | 2.55 | 17.1065 | 17.9858 | -0.87937 | 65.8785 | 60.51 | 70 | 70 | 30 | 32.7093 | 8.5113 | 8.5951 | 138.1163 | 140 | 79.0825 | 61.5375 | 44.4575 | 19.1142 | 9.1725 | 8.8133 | 138.9583 | 140.62
| 1605038040 | 14287.1828 | 14227.049 | 60.1337 | 14162.5582 | 14319.9705 | 14050.805 | 13872.7582 | 289.8 | 14225.6143 | 61.5685 | 61.5685 | 14047.5675 | 114.9907 | 272.4031 | 95.7885 | 0.284 | 0.284 | 19.7063 | 19.4925 | 2.8705 | 2.255 | 16.8357 | 17.8917 | -1.0559 | 67.2301 | 61.275 | 70 | 70 | 30 | 34.1454 | 8.383 | 8.4527 | 138.1413 | 140 | 79.7558 | 63.0542 | 45.48 | 21.4575 | 9.0967 | 8.795 | 141.1667 | 142.81
| 1605038100 | 14037.3395 | 14227.049 | -189.7096 | 14151.9636 | 14315.9215 | 13988.325 | 13810.2782 | 341.6854 | 14225.6143 | -188.2748 | -188.2748 | 14047.5675 | 104.3961 | 268.3541 | 95.7885 | 0.284 | 0.284 | 19.7063 | 19.2875 | 2.8705 | 2.035 | 16.8357 | 17.9975 | -1.1618 | 67.2301 | 61.33 | 70 | 70 | 30 | 34.1454 | 8.383 | 8.4527 | 138.1413 | 140 | 80.2483 | 63.1717 | 45.4033 | 21.24 | 9.165 | 8.8325 | 141.7083 | 143.42
| 1605038160 | 14233.2724 | 14227.049 | 6.2233 | 13914.6511 | 14100.4009 | 14035.185 | 13857.1382 | 57.513 | 14225.6143 | 7.6581 | 7.6581 | 14047.5675 | -132.9163 | 52.8335 | 95.7885 | 0.284 | 0.284 | 19.7063 | 19.3725 | 2.8705 | 2.2 | 16.8357 | 17.92 | -1.0843 | 67.2301 | 59.6708 | 70 | 70 | 30 | 34.1454 | 8.383 | 8.4527 | 138.1413 | 140 | 79.0633 | 61.6175 | 44.4892 | 18.9125 | 9.1317 | 8.7883 | 138.7417 | 140.6808
| 1605038220 | 14282.8135 | 14227.049 | 55.7645 | 14133.5097 | 14292.4387 | 14117.545 | 13939.4982 | 194.0116 | 14225.6143 | 57.1993 | 57.1993 | 14047.5675 | 85.9423 | 244.8713 | 95.7885 | 0.284 | 0.284 | 19.7063 | 19.4792 | 2.8705 | 2.49 | 16.8357 | 17.815 | -0.97928 | 67.2301 | 61.0867 | 70 | 70 | 30 | 34.1454 | 8.383 | 8.4527 | 138.1413 | 140 | 79.4475 | 62.3783 | 45.1308 | 20.4592 | 9.0783 | 8.7367 | 140.1667 | 141.8258
| 1605038280 | 14331.41 | 14227.049 | 104.361 | 14107.9784 | 14287.2625 | 14136.715 | 13958.6682 | 149.3103 | 14225.6143 | 105.7958 | 105.7958 | 14047.5675 | 60.411 | 239.695 | 95.7885 | 0.284 | 0.284 | 19.7063 | 19.6742 | 2.8705 | 2.5575 | 16.8357 | 17.7517 | -0.91594 | 67.2301 | 61.0967 | 70 | 70 | 30 | 34.1454 | 8.383 | 8.4527 | 138.1413 | 140 | 79.565 | 62.0067 | 44.9175 | 19.9683 | 9.0708 | 8.6808 | 139.7 | 141.5717
| 1605038340 | 14292.4813 | 14426.1199 | -133.6386 | 14170.1794 | 14331.2637 | 14040.865 | 13889.0402 | 281.1391 | 14425.0276 | -132.5463 | -132.5463 | 14273.2029 | -103.0235 | 58.0608 | 95.7885 | 0.284 | 0.284 | 20.2587 | 19.3967 | 3.5727 | 2.22 | 16.6861 | 17.9775 | -1.2914 | 68.3854 | 61.735 | 70 | 70 | 30 | 35.2067 | 8.4258 | 8.2603 | 138.415 | 140 | 79.7442 | 63.2875 | 45.2608 | 20.0967 | 9.0667 | 8.9108 | 141.35 | 143.0317
| 1605038400 | 14309.3794 | 14426.1199 | -116.7405 | 14166.377 | 14345.3418 | 14058.615 | 13906.7902 | 259.5867 | 14425.0276 | -115.6482 | -115.6482 | 14273.2029 | -106.8259 | 72.1389 | 95.7885 | 0.284 | 0.284 | 20.2587 | 19.4442 | 3.5727 | 2.2825 | 16.6861 | 17.9142 | -1.2281 | 68.3854 | 61.8408 | 70 | 70 | 30 | 35.2067 | 8.4258 | 8.2603 | 138.415 | 140 | 80.1467 | 62.8467 | 45.4175 | 20.3433 | 9.0942 | 8.82 | 141.125 | 142.9933
| 1605038460 | 14277.2178 | 14426.1199 | -148.9021 | 14151.5367 | 14300.2483 | 14152.335 | 14000.5102 | 151.0265 | 14425.0276 | -147.8099 | -147.8099 | 14273.2029 | -121.6662 | 27.0454 | 95.7885 | 0.284 | 0.284 | 20.2587 | 19.7333 | 3.5727 | 2.6125 | 16.6861 | 17.9175 | -1.2314 | 68.3854 | 60.9883 | 70 | 70 | 30 | 35.2067 | 8.4258 | 8.2603 | 138.415 | 140 | 79.1608 | 62.3833 | 44.1667 | 19.0983 | 9.095 | 8.8225 | 139.9917 | 141.5442
| 1605038520 | 14280.4783 | 14426.1199 | -145.6416 | 14227.7017 | 14397.4069 | 14117.545 | 13965.7202 | 261.9814 | 14425.0276 | -144.5493 | -144.5493 | 14273.2029 | -45.5012 | 124.204 | 95.7885 | 0.284 | 0.284 | 20.2587 | 19.7367 | 3.5727 | 2.49 | 16.6861 | 17.8775 | -1.1914 | 68.3854 | 61.2267 | 70 | 70 | 30 | 35.2067 | 8.4258 | 8.2603 | 138.415 | 140 | 79.8042 | 63.1175 | 45.2858 | 19.9992 | 9.0533 | 8.8242 | 141.15 | 142.9217
| 1605038580 | 14384.0626 | 14426.1199 | -42.0573 | 14103.5337 | 14276.6714 | 14121.095 | 13969.2702 | 134.2635 | 14425.0276 | -40.965 | -40.965 | 14273.2029 | -169.6692 | 3.4685 | 95.7885 | 0.284 | 0.284 | 20.2587 | 19.4975 | 3.5727 | 2.5025 | 16.6861 | 17.705 | -1.0189 | 68.3854 | 59.9633 | 70 | 70 | 30 | 35.2067 | 8.4258 | 8.2603 | 138.415 | 140 | 78.7492 | 62.875 | 44.2242 | 19.905 | 8.9092 | 8.7958 | 139.8167 | 141.6242
| 1605038640 | 14162.7496 | 14459.4396 | -296.69 | 14214.2527 | 14387.9491 | 14167.955 | 14002.9593 | 211.2934 | 14458.4046 | -295.6551 | -295.6551 | 14293.409 | -79.1563 | 94.5401 | 95.7885 | 0.284 | 0.284 | 20.3157 | 19.4175 | 3.6902 | 2.6675 | 16.6255 | 17.4983 | -0.87283 | 67.73 | 61.11 | 70 | 70 | 30 | 34.535 | 8.3859 | 8.2396 | 138.2775 | 140 | 79.5992 | 62.6975 | 45.2425 | 20.05 | 8.8483 | 8.65 | 140.4833 | 142.2967
| 1605038700 | 14300.7599 | 14459.4396 | -158.6797 | 14073.2274 | 14178.2754 | 14300.725 | 14135.7293 | -62.502 | 14458.4046 | -157.6448 | -157.6448 | 14293.409 | -220.1817 | -115.1336 | 95.7885 | 0.284 | 0.284 | 20.3157 | 19.4783 | 3.6902 | 3.135 | 16.6255 | 16.9742 | -0.34866 | 67.73 | 60.7692 | 70 | 70 | 30 | 34.535 | 8.3859 | 8.2396 | 138.2775 | 140 | 77.4117 | 61.31 | 44.6208 | 19.7967 | 8.5283 | 8.4458 | 137.625 | 138.7217
| 1605038760 | 14246.1156 | 14459.4396 | -213.3239 | 14199.2852 | 14251.4101 | 14339.775 | 14174.7793 | 24.5059 | 14458.4046 | -212.289 | -212.289 | 14293.409 | -94.1238 | -41.9989 | 95.7885 | 0.284 | 0.284 | 20.3157 | 19.365 | 3.6902 | 3.2725 | 16.6255 | 16.8092 | -0.18366 | 67.73 | 60.4433 | 70 | 70 | 30 | 34.535 | 8.3859 | 8.2396 | 138.2775 | 140 | 77.5483 | 61.5292 | 45.1167 | 20.6075 | 8.4308 | 8.3783 | 138.5333 | 139.0775
| 1605038820 | 14403.6657 | 14459.4396 | -55.7738 | 14184.8082 | 14255.2925 | 14308.535 | 14143.5393 | 41.2689 | 14458.4046 | -54.7389 | -54.7389 | 14293.409 | -108.6008 | -38.1165 | 95.7885 | 0.284 | 0.284 | 20.3157 | 19.2992 | 3.6902 | 3.1625 | 16.6255 | 16.7917 | -0.16616 | 67.73 | 60.6108 | 70 | 70 | 30 | 34.535 | 8.3859 | 8.2396 | 138.2775 | 140 | 77.6792 | 61.765 | 45.2875 | 20.93 | 8.4442 | 8.3475 | 138.7083 | 139.4442
| 1605038880 | 14066.9182 | 14459.4396 | -392.5213 | 14203.2313 | 14291.7558 | 14269.485 | 14104.4893 | 98.7419 | 14458.4046 | -391.4864 | -391.4864 | 14293.409 | -90.1777 | -1.6532 | 95.7885 | 0.284 | 0.284 | 20.3157 | 19.11 | 3.6902 | 3.025 | 16.6255 | 17.0558 | -0.43033 | 67.73 | 61.2458 | 70 | 70 | 30 | 34.535 | 8.3859 | 8.2396 | 138.2775 | 140 | 78.3475 | 61.885 | 45.0583 | 20.015 | 8.6142 | 8.4417 | 139.3083 | 140.2325
| 1605038940 |  | 14521.0003 |  | 14015.2557 | 14174.025 | 14214.815 | 14141.0578 | -125.8022 | 14520.0713 | -14520.0713 | -14520.0713 | 14446.3142 | -431.0585 | -272.2892 | 95.7885 | 0.284 | 0.284 | 20.0587 | 19.0767 | 3.9073 | 2.8325 | 16.1514 | 17 | -0.8486 | 68.2441 | 59.2233 | 70 | 70 | 30 | 35.0597 | 8.1177 | 8.0337 | 139.23 | 140 | 77.8825 | 61.6917 | 45.1408 | 20.4933 | 8.5908 | 8.4092 | 137.9167 | 139.5742
| 1605039000 |  | 14521.0003 |  | 14069.6179 | 14221.2032 | 14066.425 | 13992.6678 | 76.9501 | 14520.0713 | -14520.0713 | -14520.0713 | 14446.3142 | -376.6963 | -225.111 | 95.7885 | 0.284 | 0.284 | 20.0587 | 19.0542 | 3.9073 | 2.31 | 16.1514 | 17.4867 | -1.3353 | 68.2441 | 59.2275 | 70 | 70 | 30 | 35.0597 | 8.1177 | 8.0337 | 139.23 | 140 | 79.6883 | 61.9275 | 45.2858 | 18.9542 | 8.9183 | 8.5683 | 140.0333 | 141.6158
| 1605039060 |  | 14521.0003 |  | 13813.5561 | 14001.2217 | 14058.615 | 13984.8578 | -171.3017 | 14520.0713 | -14520.0713 | -14520.0713 | 14446.3142 | -632.758 | -445.0925 | 95.7885 | 0.284 | 0.284 | 20.0587 | 18.9592 | 3.9073 | 2.2825 | 16.1514 | 17.4275 | -1.2761 | 68.2441 | 57.9608 | 70 | 70 | 30 | 35.0597 | 8.1177 | 8.0337 | 139.23 | 140 | 79.0617 | 60.3392 | 44.4625 | 17.1933 | 8.9292 | 8.4983 | 137.4417 | 139.4008
| 1605039120 |  | 14521.0003 |  | 13977.0224 | 14149.9206 | 14066.425 | 13992.6678 | -15.6454 | 14520.0713 | -14520.0713 | -14520.0713 | 14446.3142 | -469.2918 | -296.3936 | 95.7885 | 0.284 | 0.284 | 20.0587 | 19.0833 | 3.9073 | 2.31 | 16.1514 | 17.5392 | -1.3878 | 68.2441 | 59.5483 | 70 | 70 | 30 | 35.0597 | 8.1177 | 8.0337 | 139.23 | 140 | 79.7617 | 61.11 | 45.0992 | 18.9283 | 9.0075 | 8.5317 | 139.0667 | 140.8717
| 1605039180 |  | 14521.0003 |  | 13931.0243 | 14090.3524 | 13980.515 | 13906.7578 | 24.2664 | 14520.0713 | -14520.0713 | -14520.0713 | 14446.3142 | -515.2899 | -355.9618 | 95.7885 | 0.284 | 0.284 | 20.0587 | 19.0192 | 3.9073 | 2.0075 | 16.1514 | 17.635 | -1.4836 | 68.2441 | 60.455 | 70 | 70 | 30 | 35.0597 | 8.1177 | 8.0337 | 139.23 | 140 | 79.8758 | 61.2708 | 45.175 | 18.71 | 9.0358 | 8.5992 | 139.4833 | 141.1467
| 1605039240 |  | 14288.431 |  | 14010.0231 | 14164.482 | 13800.885 | 13628.2741 | 381.749 | 14287.1018 | -14287.1018 | -14287.1018 | 14114.491 | -104.4679 | 49.991 | 95.7885 | 0.284 | 0.284 | 19.67 | 18.6325 | 3.087 | 1.375 | 16.583 | 18.0583 | -1.4754 | 66.9912 | 61.4608 | 70 | 70 | 30 | 33.8062 | 8.2693 | 8.3137 | 138.198 | 140 | 81.0517 | 62.7442 | 45.2258 | 19.1025 | 9.2358 | 8.8225 | 142.1833 | 143.7958
| 1605039300 |  | 14288.431 |  | 13993.7587 | 14159.393 | 13886.795 | 13714.1841 | 279.5746 | 14287.1018 | -14287.1018 | -14287.1018 | 14114.491 | -120.7322 | 44.902 | 95.7885 | 0.284 | 0.284 | 19.67 | 18.975 | 3.087 | 1.6775 | 16.583 | 17.94 | -1.357 | 66.9912 | 60.7167 | 70 | 70 | 30 | 33.8062 | 8.2693 | 8.3137 | 138.198 | 140 | 80.6458 | 62.2 | 45.1867 | 19.1783 | 9.2142 | 8.7258 | 141.1167 | 142.8458
| 1605039360 |  | 14288.431 |  | 14116.8925 | 14283.0056 | 13930.105 | 13757.4941 | 359.3983 | 14287.1018 | -14287.1018 | -14287.1018 | 14114.491 | 2.4015 | 168.5147 | 95.7885 | 0.284 | 0.284 | 19.67 | 19.0558 | 3.087 | 1.83 | 16.583 | 17.8792 | -1.2962 | 66.9912 | 60.8458 | 70 | 70 | 30 | 33.8062 | 8.2693 | 8.3137 | 138.198 | 140 | 80.8817 | 62.8025 | 45.5025 | 21.0067 | 9.1917 | 8.6875 | 141.95 | 143.6842
| 1605039420 |  | 14288.431 |  | 14142.6146 | 14306.4927 | 13793.785 | 13621.1741 | 521.4405 | 14287.1018 | -14287.1018 | -14287.1018 | 14114.491 | 28.1236 | 192.0017 | 95.7885 | 0.284 | 0.284 | 19.67 | 18.8317 | 3.087 | 1.35 | 16.583 | 18.17 | -1.587 | 66.9912 | 61.2267 | 70 | 70 | 30 | 33.8062 | 8.2693 | 8.3137 | 138.198 | 140 | 81.795 | 63.5575 | 45.5933 | 20.75 | 9.3408 | 8.8292 | 143.6417 | 145.3525
| 1605039480 |  | 14288.431 |  | 14039.839 | 14214.9722 | 13824.315 | 13651.7041 | 388.1349 | 14287.1018 | -14287.1018 | -14287.1018 | 14114.491 | -74.652 | 100.4813 | 95.7885 | 0.284 | 0.284 | 19.67 | 18.905 | 3.087 | 1.4575 | 16.583 | 18.0908 | -1.5079 | 66.9912 | 59.5575 | 70 | 70 | 30 | 33.8062 | 8.2693 | 8.3137 | 138.198 | 140 | 81.4683 | 62.61 | 45.3183 | 19.5217 | 9.2983 | 8.7925 | 142.25 | 144.0783
| 1605039540 |  | 14316.9797 |  | 14035.7842 | 14187.0501 | 13863.365 | 13679.4511 | 356.3331 | 14315.6997 | -14315.6997 | -14315.6997 | 14131.7858 | -96.0016 | 55.2643 | 95.7885 | 0.284 | 0.284 | 19.68 | 19.0617 | 3.1877 | 1.595 | 16.4923 | 17.9733 | -1.4811 | 68.5226 | 59.935 | 70 | 70 | 30 | 35.3279 | 8.3331 | 8.1592 | 138.08 | 140 | 80.205 | 63.1742 | 44.3342 | 20.805 | 9.1992 | 8.7742 | 141.8 | 143.3792
| 1605039600 |  | 14316.9797 |  | 13882.2867 | 14041.1359 | 13910.225 | 13726.3111 | 155.9755 | 14315.6997 | -14315.6997 | -14315.6997 | 14131.7858 | -249.4992 | -90.65 | 95.7885 | 0.284 | 0.284 | 19.68 | 18.8242 | 3.1877 | 1.76 | 16.4923 | 17.705 | -1.2127 | 68.5226 | 58.4633 | 70 | 70 | 30 | 35.3279 | 8.3331 | 8.1592 | 138.08 | 140 | 79.5292 | 61.8375 | 44.9608 | 19.5525 | 9.0142 | 8.6908 | 139.7083 | 141.3667
| 1605039660 |  | 14316.9797 |  | 13900.365 | 14053.2274 | 13886.795 | 13702.8811 | 197.4839 | 14315.6997 | -14315.6997 | -14315.6997 | 14131.7858 | -231.4208 | -78.5584 | 95.7885 | 0.284 | 0.284 | 19.68 | 18.7917 | 3.1877 | 1.6775 | 16.4923 | 17.7117 | -1.2194 | 68.5226 | 58.7817 | 70 | 70 | 30 | 35.3279 | 8.3331 | 8.1592 | 138.08 | 140 | 79.1392 | 62.5983 | 44.685 | 20.0942 | 8.9425 | 8.7692 | 140.1417 | 141.7375
| 1605039720 |  | 14316.9797 |  | 13811.3708 | 13980.5971 | 13832.125 | 13648.2111 | 163.1597 | 14315.6997 | -14315.6997 | -14315.6997 | 14131.7858 | -320.415 | -151.1888 | 95.7885 | 0.284 | 0.284 | 19.68 | 18.535 | 3.1877 | 1.485 | 16.4923 | 17.7508 | -1.2586 | 68.5226 | 58.2633 | 70 | 70 | 30 | 35.3279 | 8.3331 | 8.1592 | 138.08 | 140 | 79.2708 | 62.2792 | 45.1217 | 19.6233 | 8.9867 | 8.7642 | 139.7833 | 141.55
| 1605039780 |  | 14316.9797 |  | 13820.3689 | 13992.389 | 13894.605 | 13710.6911 | 109.6778 | 14315.6997 | -14315.6997 | -14315.6997 | 14131.7858 | -311.4169 | -139.3968 | 95.7885 | 0.284 | 0.284 | 19.68 | 18.8183 | 3.1877 | 1.705 | 16.4923 | 17.8375 | -1.3452 | 68.5226 | 58.0008 | 70 | 70 | 30 | 35.3279 | 8.3331 | 8.1592 | 138.08 | 140 | 79.3717 | 61.6492 | 44.8508 | 18.1542 | 9.0175 | 8.82 | 139.225 | 141.0208
| 1605039840 |  | 14066.8283 |  | 13756.8732 | 13942.4633 | 13769.645 | 13583.8153 | 173.0578 | 14065.1179 | -14065.1179 | -14065.1179 | 13879.2883 | -122.4151 | 63.1751 | 95.7885 | 0.284 | 0.284 | 19.11 | 18.5967 | 2.3054 | 1.265 | 16.8046 | 18.1 | -1.2954 | 66.1676 | 56.7558 | 70 | 70 | 30 | 32.9729 | 8.3833 | 8.4213 | 138.06 | 140 | 80.01 | 61.7942 | 44.5575 | 17.8117 | 9.2033 | 8.8967 | 139.8667 | 141.8042
| 1605039900 | 13866.5308 | 14066.8283 | -200.2976 | 13776.3305 | 13939.9691 | 13683.735 | 13497.9053 | 278.4251 | 14065.1179 | -198.5871 | -198.5871 | 13879.2883 | -102.9578 | 60.6808 | 95.7885 | 0.284 | 0.284 | 19.11 | 18.475 | 2.3054 | 0.9625 | 16.8046 | 18.2908 | -1.4862 | 66.1676 | 58.0125 | 70 | 70 | 30 | 32.9729 | 8.3833 | 8.4213 | 138.06 | 140 | 79.7808 | 62.8942 | 44.235 | 18.2842 | 9.2342 | 9.0567 | 140.9667 | 142.675
| 1605039960 | 14062.9019 | 14066.8283 | -3.9264 | 13701.7312 | 13904.8825 | 13808.695 | 13622.8653 | 78.8658 | 14065.1179 | -2.2159 | -2.2159 | 13879.2883 | -177.5571 | 25.5943 | 95.7885 | 0.284 | 0.284 | 19.11 | 18.8675 | 2.3054 | 1.4025 | 16.8046 | 18.2408 | -1.4362 | 66.1676 | 56.1733 | 70 | 70 | 30 | 32.9729 | 8.3833 | 8.4213 | 138.06 | 140 | 79.4658 | 61.5383 | 44.2575 | 16.775 | 9.2742 | 8.9667 | 138.8833 | 141.0042
| 1605040020 | 13773.4702 | 14066.8283 | -293.3582 | 13877.171 | 14067.79 | 13816.505 | 13630.6753 | 246.4956 | 14065.1179 | -291.6477 | -291.6477 | 13879.2883 | -2.1173 | 188.5018 | 95.7885 | 0.284 | 0.284 | 19.11 | 19.2242 | 2.3054 | 1.43 | 16.8046 | 18.38 | -1.5754 | 66.1676 | 55.9342 | 70 | 70 | 30 | 32.9729 | 8.3833 | 8.4213 | 138.06 | 140 | 80.325 | 62.2983 | 44.5517 | 17.9358 | 9.3508 | 9.0292 | 140.6333 | 142.6233
| 1605040080 | 13982.2394 | 14066.8283 | -84.5889 | 13662.2277 | 13840.8732 | 13754.025 | 13568.1953 | 94.0323 | 14065.1179 | -82.8784 | -82.8784 | 13879.2883 | -217.0606 | -38.4151 | 95.7885 | 0.284 | 0.284 | 19.11 | 19.1217 | 2.3054 | 1.21 | 16.8046 | 18.585 | -1.7804 | 66.1676 | 53.505 | 70 | 70 | 30 | 32.9729 | 8.3833 | 8.4213 | 138.06 | 140 | 78.2767 | 62.63 | 41.9533 | 17.4058 | 9.3925 | 9.1925 | 139.0417 | 140.9067
| 1605040140 | 13730.0284 | 14187.423 | -457.3947 | 13663.4528 | 13845.85 | 13590.015 | 13423.4628 | 239.99 | 14185.92 | -455.8917 | -455.8917 | 14019.3679 | -355.9151 | -173.5179 | 95.7885 | 0.284 | 0.284 | 19.8771 | 18.9875 | 2.7308 | 0.6325 | 17.1464 | 19.0267 | -1.8803 | 65.415 | 53.7783 | 70 | 70 | 30 | 32.2482 | 8.5149 | 8.6315 | 138.2613 | 140 | 80.0475 | 62.6233 | 42.2817 | 14.9233 | 9.6733 | 9.3533 | 140.7667 | 142.6708
| 1605040200 | 13847.1167 | 14187.423 | -340.3063 | 13552.9698 | 13749.9747 | 13496.295 | 13329.7428 | 223.227 | 14185.92 | -338.8033 | -338.8033 | 14019.3679 | -466.3981 | -269.3931 | 95.7885 | 0.284 | 0.284 | 19.8771 | 18.6633 | 2.7308 | 0.3025 | 17.1464 | 19.0325 | -1.8861 | 65.415 | 53.79 | 70 | 70 | 30 | 32.2482 | 8.5149 | 8.6315 | 138.2613 | 140 | 79.4267 | 63.2217 | 41.5208 | 16.6242 | 9.6833 | 9.3492 | 140.5917 | 142.6483
| 1605040260 | 13870.5401 | 14187.423 | -316.8829 | 13658.6182 | 13865.9204 | 13519.725 | 13353.1728 | 305.4455 | 14185.92 | -315.3799 | -315.3799 | 14019.3679 | -360.7496 | -153.4474 | 95.7885 | 0.284 | 0.284 | 19.8771 | 18.7883 | 2.7308 | 0.385 | 17.1464 | 19.1275 | -1.9811 | 65.415 | 54.27 | 70 | 70 | 30 | 32.2482 | 8.5149 | 8.6315 | 138.2613 | 140 | 80.4 | 63.2142 | 42.2825 | 15.4292 | 9.7175 | 9.41 | 141.45 | 143.6142
| 1605040320 | 13681.6781 | 14187.423 | -505.7449 | 13618.4253 | 13816.867 | 13496.295 | 13329.7428 | 288.6825 | 14185.92 | -504.242 | -504.242 | 14019.3679 | -400.9426 | -202.5008 | 95.7885 | 0.284 | 0.284 | 19.8771 | 18.6658 | 2.7308 | 0.3025 | 17.1464 | 19.1833 | -2.0369 | 65.415 | 53.8267 | 70 | 70 | 30 | 32.2482 | 8.5149 | 8.6315 | 138.2613 | 140 | 80.0683 | 63.2783 | 42.1642 | 15.1575 | 9.7083 | 9.475 | 141.275 | 143.3467
| 1605040380 | 13792.295 | 14187.423 | -395.1281 | 13492.8845 | 13676.7984 | 13433.815 | 13267.2628 | 225.6217 | 14185.92 | -393.6251 | -393.6251 | 14019.3679 | -526.4833 | -342.5695 | 95.7885 | 0.284 | 0.284 | 19.8771 | 18.7075 | 2.7308 | 0.0825 | 17.1464 | 19.135 | -1.9886 | 65.415 | 53.0492 | 70 | 70 | 30 | 32.2482 | 8.5149 | 8.6315 | 138.2613 | 140 | 78.9408 | 63.5958 | 41.335 | 15.9917 | 9.675 | 9.46 | 140.6167 | 142.5367
| 1605040440 | 13784.9292 | 13942.8645 | -157.9353 | 13538.6652 | 13723.5369 | 13457.245 | 13264.4707 | 274.1945 | 13940.9407 | -156.0115 | -156.0115 | 13748.1664 | -209.5013 | -24.6295 | 95.7885 | 0.284 | 0.284 | 19.4943 | 19.1825 | 1.8682 | 0.165 | 17.6261 | 19.19 | -1.5639 | 61.4828 | 53.0975 | 70 | 70 | 30 | 28.491 | 8.6614 | 8.9648 | 137.9875 | 140 | 79.0867 | 63.6933 | 41.2208 | 15.3275 | 9.6833 | 9.5067 | 140.85 | 142.78
| 1605040500 | 13654.2374 | 13942.8645 | -288.6271 | 13589.58 | 13788.82 | 13465.055 | 13272.2807 | 317.2993 | 13940.9407 | -286.7033 | -286.7033 | 13748.1664 | -158.5865 | 40.6535 | 95.7885 | 0.284 | 0.284 | 19.4943 | 19.2658 | 1.8682 | 0.1925 | 17.6261 | 19.2517 | -1.6255 | 61.4828 | 53.4817 | 70 | 70 | 30 | 28.491 | 8.6614 | 8.9648 | 137.9875 | 140 | 79.6267 | 63.7533 | 41.5775 | 15.0383 | 9.7167 | 9.535 | 141.3 | 143.38
| 1605040560 | 13889.8428 | 13942.8645 | -53.0217 | 13497.9551 | 13676.9198 | 13457.245 | 13264.4707 | 233.4844 | 13940.9407 | -51.0979 | -51.0979 | 13748.1664 | -250.2114 | -71.2466 | 95.7885 | 0.284 | 0.284 | 19.4943 | 19.1492 | 1.8682 | 0.165 | 17.6261 | 19.145 | -1.5189 | 61.4828 | 54.2883 | 70 | 70 | 30 | 28.491 | 8.6614 | 8.9648 | 137.9875 | 140 | 78.5308 | 63.7625 | 40.4225 | 15.8367 | 9.6833 | 9.4617 | 140.425 | 142.2933
| 1605040620 | 14171.2677 | 13942.8645 | 228.4032 | 13688.7789 | 13890.6531 | 13527.535 | 13334.7607 | 354.0182 | 13940.9407 | 230.327 | 230.327 | 13748.1664 | -59.3876 | 142.4866 | 95.7885 | 0.284 | 0.284 | 19.4943 | 19.325 | 1.8682 | 0.4125 | 17.6261 | 19.1733 | -1.5472 | 61.4828 | 55.8325 | 70 | 70 | 30 | 28.491 | 8.6614 | 8.9648 | 137.9875 | 140 | 80.2892 | 63.5017 | 42.2467 | 15.4308 | 9.7417 | 9.4317 | 141.6833 | 143.7908
| 1605040680 | 14044.5173 | 13942.8645 | 101.6528 | 13869.4431 | 14060.0621 | 13660.305 | 13467.5307 | 401.9124 | 13940.9407 | 103.5766 | 103.5766 | 13748.1664 | 121.2767 | 311.8957 | 95.7885 | 0.284 | 0.284 | 19.4943 | 19.6517 | 1.8682 | 0.88 | 17.6261 | 19.1442 | -1.518 | 61.4828 | 57.2858 | 70 | 70 | 30 | 28.491 | 8.6614 | 8.9648 | 137.9875 | 140 | 80.9975 | 63.1758 | 43.1883 | 15.6817 | 9.7842 | 9.36 | 142.1833 | 144.1733
| 1605040740 | 14229.6522 | 13877.0523 | 352.5999 | 13860.8164 | 14080.172 | 13761.835 | 13555.6503 | 305.1661 | 13875.0153 | 354.6369 | 354.6369 | 13668.8306 | 191.9858 | 411.3414 | 95.7885 | 0.284 | 0.284 | 19.3057 | 19.455 | 1.636 | 1.2375 | 17.6697 | 18.8417 | -1.172 | 60.1312 | 57.2067 | 70 | 70 | 30 | 27.3233 | 8.6428 | 9.0268 | 137.8475 | 140 | 80.1525 | 63.1708 | 42.8642 | 16.645 | 9.6183 | 9.2233 | 141.0333 | 143.3233
| 1605040800 | 13929.809 | 13877.0523 | 52.7567 | 13943.3344 | 14129.164 | 13675.925 | 13469.7403 | 473.5941 | 13875.0153 | 54.7937 | 54.7937 | 13668.8306 | 274.5038 | 460.3335 | 95.7885 | 0.284 | 0.284 | 19.3057 | 19.325 | 1.636 | 0.935 | 17.6697 | 18.7942 | -1.1245 | 60.1312 | 57.385 | 70 | 70 | 30 | 27.3233 | 8.6428 | 9.0268 | 137.8475 | 140 | 81.2308 | 63.5008 | 43.9617 | 17.3442 | 9.6083 | 9.1858 | 142.7917 | 144.7317
| 1605040860 | 13965.522 | 13877.0523 | 88.4697 | 13744.3825 | 13933.4849 | 13793.075 | 13586.8903 | 157.4922 | 13875.0153 | 90.5067 | 90.5067 | 13668.8306 | 75.5519 | 264.6543 | 95.7885 | 0.284 | 0.284 | 19.3057 | 19.1708 | 1.636 | 1.3475 | 17.6697 | 18.585 | -0.91531 | 60.1312 | 55.1392 | 70 | 70 | 30 | 27.3233 | 8.6428 | 9.0268 | 137.8475 | 140 | 79.1433 | 62.3225 | 41.9425 | 15.505 | 9.495 | 9.09 | 139.4917 | 141.4658
| 1605040920 | 14014.2493 | 13877.0523 | 137.197 | 13774.9515 | 13983.1318 | 13746.215 | 13540.0303 | 234.9212 | 13875.0153 | 139.234 | 139.234 | 13668.8306 | 106.1209 | 314.3012 | 95.7885 | 0.284 | 0.284 | 19.3057 | 19.0558 | 1.636 | 1.1825 | 17.6697 | 18.5 | -0.83031 | 60.1312 | 55.565 | 70 | 70 | 30 | 27.3233 | 8.6428 | 9.0268 | 137.8475 | 140 | 80.2317 | 62.2417 | 43.1433 | 16.4267 | 9.485 | 9.015 | 140.3 | 142.4733
| 1605040980 | 13951.0248 | 13877.0523 | 73.9725 | 13847.037 | 14022.4097 | 13988.325 | 13782.1403 | 64.8967 | 13875.0153 | 76.0095 | 76.0095 | 13668.8306 | 178.2064 | 353.5791 | 95.7885 | 0.284 | 0.284 | 19.3057 | 19.5358 | 1.636 | 2.035 | 17.6697 | 18.3658 | -0.69614 | 60.1312 | 55.6075 | 70 | 70 | 30 | 27.3233 | 8.6428 | 9.0268 | 137.8475 | 140 | 78.2733 | 62.0825 | 41.8475 | 16.0075 | 9.3683 | 8.9975 | 138.525 | 140.3558
| 1605041040 | 14145.7881 | 14103.7203 | 42.0678 | 13787.6863 | 13964.8151 | 13964.895 | 13755.7169 | 31.9694 | 14102.0733 | 43.7148 | 43.7148 | 13892.8952 | -105.2089 | 71.9199 | 95.7885 | 0.284 | 0.284 | 19.7757 | 19.43 | 2.4355 | 1.9525 | 17.3402 | 18.1317 | -0.79147 | 61.8017 | 55.6025 | 70 | 70 | 30 | 29.0382 | 8.5274 | 8.8128 | 137.8162 | 140 | 77.5058 | 62.4933 | 42.1875 | 17.1392 | 9.1642 | 8.9675 | 138.15 | 139.9992
| 1605041100 | 14028.3063 | 14103.7203 | -75.414 | 13973.376 | 14160.0836 | 14050.805 | 13841.6269 | 131.749 | 14102.0733 | -73.767 | -73.767 | 13892.8952 | 80.4808 | 267.1884 | 95.7885 | 0.284 | 0.284 | 19.7757 | 19.8042 | 2.4355 | 2.255 | 17.3402 | 18.2517 | -0.91147 | 61.8017 | 56.0492 | 70 | 70 | 30 | 29.0382 | 8.5274 | 8.8128 | 137.8162 | 140 | 78.5608 | 62.58 | 42.9525 | 15.765 | 9.1767 | 9.075 | 139.1917 | 141.1408
| 1605041160 | 14410.2262 | 14103.7203 | 306.5059 | 13859.0557 | 14052.2291 | 14058.615 | 13849.4369 | 9.6188 | 14102.0733 | 308.1529 | 308.1529 | 13892.8952 | -33.8395 | 159.3339 | 95.7885 | 0.284 | 0.284 | 19.7757 | 19.7625 | 2.4355 | 2.2825 | 17.3402 | 18.1475 | -0.80731 | 61.8017 | 57.5275 | 70 | 70 | 30 | 29.0382 | 8.5274 | 8.8128 | 137.8162 | 140 | 77.4192 | 62.5142 | 42.2242 | 16.3117 | 9.1192 | 9.0283 | 137.9167 | 139.9333
| 1605041220 | 14010.1643 | 14103.7203 | -93.556 | 14056.2839 | 14247.8608 | 14019.565 | 13810.3869 | 245.897 | 14102.0733 | -91.909 | -91.909 | 13892.8952 | 163.3887 | 354.9656 | 95.7885 | 0.284 | 0.284 | 19.7757 | 19.6542 | 2.4355 | 2.145 | 17.3402 | 18.1417 | -0.80147 | 61.8017 | 57.2067 | 70 | 70 | 30 | 29.0382 | 8.5274 | 8.8128 | 137.8162 | 140 | 79.1575 | 63.2258 | 43.8833 | 17.3292 | 9.1442 | 8.9975 | 140.3833 | 142.3833
| 1605041280 | 14291.222 | 14103.7203 | 187.5018 | 13923.1958 | 14088.351 | 14082.045 | 13872.8669 | 50.3289 | 14102.0733 | 189.1487 | 189.1487 | 13892.8952 | 30.3006 | 195.4558 | 95.7885 | 0.284 | 0.284 | 19.7757 | 19.6908 | 2.4355 | 2.365 | 17.3402 | 17.9742 | -0.63397 | 61.8017 | 57.0233 | 70 | 70 | 30 | 29.0382 | 8.5274 | 8.8128 | 137.8162 | 140 | 77.7825 | 62.2833 | 42.9717 | 16.8867 | 9.0783 | 8.8958 | 138.3417 | 140.0658
| 1605041340 | 14064.8875 | 14365.8114 | -300.9238 | 14029.5337 | 14219.9931 | 14074.235 | 13885.8909 | 143.6428 | 14364.6154 | -299.7278 | -299.7278 | 14176.2713 | -146.7376 | 43.7218 | 95.7885 | 0.284 | 0.284 | 20.3686 | 19.5967 | 3.36 | 2.3375 | 17.0086 | 17.9758 | -0.96723 | 62.1697 | 58.78 | 70 | 70 | 30 | 29.4477 | 8.3736 | 8.635 | 138.0338 | 140 | 78.5483 | 62.9733 | 43.6892 | 17.3608 | 9.0525 | 8.9233 | 139.5333 | 141.5217
| 1605041400 | 14263.9223 | 14365.8114 | -101.8891 | 13969.1488 | 14165.5151 | 14097.665 | 13909.3209 | 59.8279 | 14364.6154 | -100.6931 | -100.6931 | 14176.2713 | -207.1225 | -10.7562 | 95.7885 | 0.284 | 0.284 | 20.3686 | 19.5742 | 3.36 | 2.42 | 17.0086 | 17.8192 | -0.81056 | 62.1697 | 58.1458 | 70 | 70 | 30 | 29.4477 | 8.3736 | 8.635 | 138.0338 | 140 | 78.1408 | 62.5675 | 43.9183 | 17.4525 | 8.9675 | 8.8517 | 138.6583 | 140.7083
| 1605041460 | 14029.6299 | 14365.8114 | -336.1815 | 14082.6708 | 14247.7463 | 14089.855 | 13901.5109 | 181.1599 | 14364.6154 | -334.9855 | -334.9855 | 14176.2713 | -93.6005 | 71.475 | 95.7885 | 0.284 | 0.284 | 20.3686 | 19.4408 | 3.36 | 2.3925 | 17.0086 | 17.705 | -0.69639 | 62.1697 | 59.0642 | 70 | 70 | 30 | 29.4477 | 8.3736 | 8.635 | 138.0338 | 140 | 78.155 | 63.4933 | 44.1508 | 18.55 | 8.8825 | 8.8225 | 139.925 | 141.6483
| 1605041520 | 14170.768 | 14365.8114 | -195.0434 | 13907.0586 | 14102.2276 | 14089.855 | 13901.5109 | 5.5477 | 14364.6154 | -193.8473 | -193.8473 | 14176.2713 | -269.2126 | -74.0437 | 95.7885 | 0.284 | 0.284 | 20.3686 | 19.2858 | 3.36 | 2.3925 | 17.0086 | 17.6092 | -0.60056 | 62.1697 | 56.5983 | 70 | 70 | 30 | 29.4477 | 8.3736 | 8.635 | 138.0338 | 140 | 77.7817 | 62.3475 | 43.715 | 17.8683 | 8.8808 | 8.7283 | 138.0917 | 140.1292
| 1605041580 | 14384.5039 | 14365.8114 | 18.6925 | 13966.4729 | 14132.2668 | 14074.235 | 13885.8909 | 80.582 | 14364.6154 | 19.8886 | 19.8886 | 14176.2713 | -209.7983 | -44.0045 | 95.7885 | 0.284 | 0.284 | 20.3686 | 19.3842 | 3.36 | 2.3375 | 17.0086 | 17.8192 | -0.81056 | 62.1697 | 57.4158 | 70 | 70 | 30 | 29.4477 | 8.3736 | 8.635 | 138.0338 | 140 | 78.0425 | 62.5633 | 43.2992 | 16.2283 | 8.9442 | 8.875 | 138.875 | 140.6058
| 1605041640 | 13894.5109 | 14327.1129 | -432.6019 | 14025.7785 | 14201.231 | 14027.375 | 13821.6692 | 204.1093 | 14325.8502 | -431.3393 | -431.3393 | 14120.1445 | -94.366 | 81.0865 | 95.7885 | 0.284 | 0.284 | 19.9743 | 19.2242 | 3.2235 | 2.1725 | 16.7508 | 17.795 | -1.0442 | 64.0226 | 58.0033 | 70 | 70 | 30 | 31.2699 | 8.3817 | 8.3691 | 137.8525 | 140 | 78.4333 | 63.3817 | 43.665 | 17.6608 | 8.9225 | 8.8725 | 139.9833 | 141.815
| 1605041700 | 14029.0721 | 14327.1129 | -298.0407 | 13794.4436 | 13981.2311 | 14128.905 | 13923.1992 | -128.7557 | 14325.8502 | -296.7781 | -296.7781 | 14120.1445 | -325.7009 | -138.9134 | 95.7885 | 0.284 | 0.284 | 19.9743 | 19.2042 | 3.2235 | 2.53 | 16.7508 | 17.4633 | -0.71252 | 64.0226 | 54.815 | 70 | 70 | 30 | 31.2699 | 8.3817 | 8.3691 | 137.8525 | 140 | 76.9367 | 61.5217 | 42.6875 | 16.0467 | 8.7767 | 8.6867 | 136.5083 | 138.4583
| 1605041760 | 14008.7195 | 14327.1129 | -318.3934 | 13794.0167 | 13984.1568 | 14292.915 | 14087.2092 | -293.1925 | 14325.8502 | -317.1308 | -317.1308 | 14120.1445 | -326.1278 | -135.9877 | 95.7885 | 0.284 | 0.284 | 19.9743 | 19.6208 | 3.2235 | 3.1075 | 16.7508 | 17.2808 | -0.53002 | 64.0226 | 53.7892 | 70 | 70 | 30 | 31.2699 | 8.3817 | 8.3691 | 137.8525 | 140 | 76.06 | 60.7167 | 42.0825 | 14.6275 | 8.6792 | 8.6017 | 134.7917 | 136.7767
| 1605041820 | 13521.3564 | 14327.1129 | -805.7564 | 13872.4082 | 14056.4817 | 13996.135 | 13790.4292 | 81.979 | 14325.8502 | -804.4938 | -804.4938 | 14120.1445 | -247.7363 | -63.6628 | 95.7885 | 0.284 | 0.284 | 19.9743 | 19.0292 | 3.2235 | 2.0625 | 16.7508 | 17.5758 | -0.82502 | 64.0226 | 54.145 | 70 | 70 | 30 | 31.2699 | 8.3817 | 8.3691 | 137.8525 | 140 | 78.1167 | 62.5133 | 43.1208 | 16.4867 | 8.7925 | 8.7833 | 138.7083 | 140.63
| 1605041880 | 13746.5327 | 14327.1129 | -580.5801 | 13402.5727 | 13555.9939 | 14089.855 | 13884.1492 | -481.5765 | 14325.8502 | -579.3175 | -579.3175 | 14120.1445 | -717.5718 | -564.1506 | 95.7885 | 0.284 | 0.284 | 19.9743 | 19.0833 | 3.2235 | 2.3925 | 16.7508 | 17.455 | -0.70418 | 64.0226 | 51.12 | 70 | 70 | 30 | 31.2699 | 8.3817 | 8.3691 | 137.8525 | 140 | 74.0258 | 60.4008 | 39.1358 | 13.6542 | 8.7592 | 8.6958 | 132.825 | 134.4267
| 1605041940 | 13695.3914 | 14226.7549 | -531.3635 | 13614.514 | 13784.1394 | 14035.185 | 13844.8054 | -230.2914 | 14225.3196 | -529.9282 | -529.9282 | 14034.9401 | -420.4261 | -250.8007 | 95.7885 | 0.284 | 0.284 | 19.6712 | 19.11 | 2.8695 | 2.2 | 16.8018 | 17.605 | -0.80324 | 60.7307 | 51.1892 | 70 | 70 | 30 | 28.0579 | 8.1842 | 8.6175 | 138.0125 | 140 | 74.62 | 62.7592 | 39.2867 | 17.8533 | 8.8475 | 8.7575 | 135.6083 | 137.3792
| 1605042000 | 13983.6755 | 14226.7549 | -243.0794 | 13532.1868 | 13703.7279 | 14003.945 | 13813.5654 | -281.3786 | 14225.3196 | -241.6441 | -241.6441 | 14034.9401 | -502.7533 | -331.2121 | 95.7885 | 0.284 | 0.284 | 19.6712 | 19.0617 | 2.8695 | 2.09 | 16.8018 | 17.8433 | -1.0416 | 60.7307 | 51.5608 | 70 | 70 | 30 | 28.0579 | 8.1842 | 8.6175 | 138.0125 | 140 | 74.7583 | 62.1075 | 38.625 | 16.1758 | 9.0483 | 8.795 | 135.075 | 136.8658
| 1605042060 | 13800.9419 | 14226.7549 | -425.813 | 13825.9381 | 13978.2417 | 14003.945 | 13813.5654 | 12.3727 | 14225.3196 | -424.3777 | -424.3777 | 14034.9401 | -209.002 | -56.6983 | 95.7885 | 0.284 | 0.284 | 19.6712 | 19.31 | 2.8695 | 2.09 | 16.8018 | 18.0433 | -1.2416 | 60.7307 | 52.9217 | 70 | 70 | 30 | 28.0579 | 8.1842 | 8.6175 | 138.0125 | 140 | 75.775 | 63.9567 | 39.5433 | 18.8958 | 9.1325 | 8.9108 | 138.1417 | 139.7317
| 1605042120 | 13967.9609 | 14226.7549 | -258.794 | 13642.797 | 13812.5821 | 14019.565 | 13829.1854 | -186.3884 | 14225.3196 | -257.3587 | -257.3587 | 14034.9401 | -392.1431 | -222.358 | 95.7885 | 0.284 | 0.284 | 19.6712 | 19.2375 | 2.8695 | 2.145 | 16.8018 | 18.01 | -1.2082 | 60.7307 | 51.6533 | 70 | 70 | 30 | 28.0579 | 8.1842 | 8.6175 | 138.0125 | 140 | 75.3667 | 62.4725 | 38.5808 | 16.9492 | 9.1458 | 8.8642 | 136.0667 | 137.8392
| 1605042180 | 14000.1685 | 14226.7549 | -226.5864 | 13816.8127 | 13988.753 | 14019.565 | 13829.1854 | -12.3727 | 14225.3196 | -225.1511 | -225.1511 | 14034.9401 | -218.1274 | -46.1871 | 95.7885 | 0.284 | 0.284 | 19.6712 | 19.535 | 2.8695 | 2.145 | 16.8018 | 18.2358 | -1.4341 | 60.7307 | 52.6475 | 70 | 70 | 30 | 28.0579 | 8.1842 | 8.6175 | 138.0125 | 140 | 76.2517 | 63.4267 | 39.2633 | 17.9108 | 9.2742 | 8.9617 | 137.8833 | 139.6783
| 1605042240 | 13765.8004 | 14155.4615 | -389.661 | 13736.3611 | 13908.1418 | 13870.465 | 13692.0589 | 44.3022 | 14153.9035 | -388.1031 | -388.1031 | 13975.4975 | -239.1364 | -67.3557 | 95.7885 | 0.284 | 0.284 | 20.16 | 19.4742 | 2.618 | 1.62 | 17.542 | 18.4992 | -0.95719 | 58.7237 | 50.945 | 70 | 70 | 30 | 26.1623 | 8.6107 | 8.9312 | 138.1375 | 140 | 76.4792 | 63.9142 | 38.54 | 17.0967 | 9.4158 | 9.0833 | 138.6 | 140.3933
| 1605042300 | 13804.0858 | 14155.4615 | -351.3756 | 13632.0485 | 13801.9134 | 13855.555 | 13677.1489 | -45.1004 | 14153.9035 | -349.8177 | -349.8177 | 13975.4975 | -343.4489 | -173.5841 | 95.7885 | 0.284 | 0.284 | 20.16 | 19.2558 | 2.618 | 1.5675 | 17.542 | 18.4525 | -0.91052 | 58.7237 | 50.1042 | 70 | 70 | 30 | 26.1623 | 8.6107 | 8.9312 | 138.1375 | 140 | 76.2292 | 63.2108 | 37.9975 | 16.7058 | 9.4275 | 9.025 | 137.6667 | 139.44
| 1605042360 | 13846.9704 | 14155.4615 | -308.4911 | 13637.4638 | 13796.4727 | 13863.365 | 13684.9589 | -47.4951 | 14153.9035 | -306.9331 | -306.9331 | 13975.4975 | -338.0336 | -179.0248 | 95.7885 | 0.284 | 0.284 | 20.16 | 19.4167 | 2.618 | 1.595 | 17.542 | 18.4292 | -0.88719 | 58.7237 | 50.4942 | 70 | 70 | 30 | 26.1623 | 8.6107 | 8.9312 | 138.1375 | 140 | 75.925 | 63.3767 | 37.8342 | 16.5467 | 9.37 | 9.0592 | 137.6417 | 139.3017
| 1605042420 | 14043.9675 | 14155.4615 | -111.494 | 13734.5492 | 13902.0991 | 13949.275 | 13770.8689 | -36.3198 | 14153.9035 | -109.936 | -109.936 | 13975.4975 | -240.9483 | -73.3983 | 95.7885 | 0.284 | 0.284 | 20.16 | 19.4233 | 2.618 | 1.8975 | 17.542 | 18.4067 | -0.86469 | 58.7237 | 50.5292 | 70 | 70 | 30 | 26.1623 | 8.6107 | 8.9312 | 138.1375 | 140 | 75.9892 | 63.5183 | 37.9733 | 16.7492 | 9.36 | 9.0467 | 137.7583 | 139.5075
| 1605042480 | 13566.0362 | 14155.4615 | -589.4252 | 13681.8389 | 13854.737 | 13769.645 | 13591.2389 | 90.5999 | 14153.9035 | -587.8673 | -587.8673 | 13975.4975 | -293.6586 | -120.7604 | 95.7885 | 0.284 | 0.284 | 20.16 | 19.6592 | 2.618 | 1.265 | 17.542 | 18.8283 | -1.2864 | 58.7237 | 50.3 | 70 | 70 | 30 | 26.1623 | 8.6107 | 8.9312 | 138.1375 | 140 | 77.02 | 63.8683 | 37.8825 | 15.2875 | 9.6042 | 9.2242 | 139.0833 | 140.8883
| 1605042540 | 13764.2652 | 14085.5846 | -321.3194 | 13392.9776 | 13565.3969 | 13511.915 | 13345.6022 | 47.3754 | 14083.9064 | -319.6412 | -319.6412 | 13917.5937 | -524.616 | -352.1968 | 95.7885 | 0.284 | 0.284 | 20.0825 | 18.8317 | 2.3716 | 0.3575 | 17.7109 | 18.7125 | -1.0016 | 57.2644 | 50.3375 | 70 | 70 | 30 | 24.8291 | 8.6731 | 9.0379 | 138.2637 | 140 | 76.7633 | 63.795 | 37.8958 | 15.7517 | 9.5675 | 9.145 | 138.7583 | 140.5583
| 1605042600 | 13845.9891 | 14085.5846 | -239.5955 | 13614.5325 | 13794.6148 | 13925.845 | 13759.5322 | -144.9998 | 14083.9064 | -237.9173 | -237.9173 | 13917.5937 | -303.0612 | -122.9789 | 95.7885 | 0.284 | 0.284 | 20.0825 | 19.4333 | 2.3716 | 1.815 | 17.7109 | 18.3642 | -0.65322 | 57.2644 | 49.7 | 70 | 70 | 30 | 24.8291 | 8.6731 | 9.0379 | 138.2637 | 140 | 75.485 | 63.145 | 37.5008 | 15.6333 | 9.3275 | 9.0367 | 136.75 | 138.63
| 1605042660 | 13722.5422 | 14085.5846 | -363.0424 | 13570.0857 | 13735.1611 | 13769.645 | 13603.3322 | -33.2466 | 14083.9064 | -361.3642 | -361.3642 | 13917.5937 | -347.508 | -182.4325 | 95.7885 | 0.284 | 0.284 | 20.0825 | 19.1408 | 2.3716 | 1.265 | 17.7109 | 18.3575 | -0.64655 | 57.2644 | 52.3917 | 70 | 70 | 30 | 24.8291 | 8.6731 | 9.0379 | 138.2637 | 140 | 75.5625 | 64.0775 | 38.1358 | 16.9442 | 9.2392 | 9.1183 | 137.9167 | 139.64
| 1605042720 | 13964.5385 | 14085.5846 | -121.0461 | 13656.9293 | 13835.5748 | 14066.425 | 13900.1122 | -243.183 | 14083.9064 | -119.3678 | -119.3678 | 13917.5937 | -260.6644 | -82.0189 | 95.7885 | 0.284 | 0.284 | 20.0825 | 19.3967 | 2.3716 | 2.31 | 17.7109 | 17.8592 | -0.14822 | 57.2644 | 51.6642 | 70 | 70 | 30 | 24.8291 | 8.6731 | 9.0379 | 138.2637 | 140 | 74.1825 | 63.4075 | 38.6142 | 17.2217 | 8.8583 | 9.0008 | 135.725 | 137.59
| 1605042780 | 13981.8118 | 14085.5846 | -103.7727 | 13745.273 | 13913.4616 | 14074.945 | 13908.6322 | -163.3592 | 14083.9064 | -102.0945 | -102.0945 | 13917.5937 | -172.3207 | -4.1321 | 95.7885 | 0.284 | 0.284 | 20.0825 | 19.3392 | 2.3716 | 2.34 | 17.7109 | 17.7833 | -0.072388 | 57.2644 | 52.6475 | 70 | 70 | 30 | 24.8291 | 8.6731 | 9.0379 | 138.2637 | 140 | 74.8858 | 63.4283 | 39.4258 | 17.9633 | 8.8775 | 8.9058 | 136.5583 | 138.3142
| 1605042840 | 13803.6887 | 14018.5298 | -214.8411 | 13717.7862 | 13891.7221 | 13949.275 | 13781.6451 | -63.859 | 14016.7362 | -213.0475 | -213.0475 | 13849.1064 | -131.3202 | 42.6157 | 95.7885 | 0.284 | 0.284 | 19.8562 | 19.38 | 2.135 | 1.8975 | 17.7212 | 18.2417 | -0.52046 | 56.4776 | 52.2075 | 70 | 70 | 30 | 24.1813 | 8.5534 | 9.1678 | 138.25 | 140 | 75.3008 | 64.0983 | 38.3392 | 17.1817 | 9.1592 | 9.0825 | 137.5833 | 139.3992
| 1605042900 | 13806.2443 | 14018.5298 | -212.2855 | 13626.2064 | 13799.9826 | 14011.755 | 13844.1251 | -217.9188 | 14016.7362 | -210.4919 | -210.4919 | 13849.1064 | -222.9 | -49.1238 | 95.7885 | 0.284 | 0.284 | 19.8562 | 19.4417 | 2.135 | 2.1175 | 17.7212 | 18.0242 | -0.30296 | 56.4776 | 51.43 | 70 | 70 | 30 | 24.1813 | 8.5534 | 9.1678 | 138.25 | 140 | 74.8375 | 62.9517 | 38.1008 | 16.5583 | 9.1075 | 8.9167 | 135.975 | 137.7892
| 1605042960 | 13850.4282 | 14018.5298 | -168.1016 | 13618.9874 | 13790.4488 | 13819.345 | 13651.7151 | -32.7277 | 14016.7362 | -166.308 | -166.308 | 13849.1064 | -230.119 | -58.6576 | 95.7885 | 0.284 | 0.284 | 19.8562 | 19.0825 | 2.135 | 1.44 | 17.7212 | 18.1308 | -0.40962 | 56.4776 | 51.4875 | 70 | 70 | 30 | 24.1813 | 8.5534 | 9.1678 | 138.25 | 140 | 75.3558 | 64.3425 | 38.6667 | 18.2783 | 9.1283 | 9.0025 | 137.9083 | 139.6983
| 1605043020 | 13869.1086 | 14018.5298 | -149.4212 | 13685.2574 | 13860.4705 | 14121.095 | 13953.4651 | -268.2077 | 14016.7362 | -147.6276 | -147.6276 | 13849.1064 | -163.8489 | 11.3641 | 95.7885 | 0.284 | 0.284 | 19.8562 | 19.6117 | 2.135 | 2.5025 | 17.7212 | 17.9275 | -0.20629 | 56.4776 | 50.4525 | 70 | 70 | 30 | 24.1813 | 8.5534 | 9.1678 | 138.25 | 140 | 74.5083 | 62.7708 | 38.2683 | 16.5967 | 9.0375 | 8.89 | 135.45 | 137.2792
| 1605043080 | 14178.1382 | 14018.5298 | 159.6084 | 13688.986 | 13859.0105 | 13988.325 | 13820.6951 | -131.7091 | 14016.7362 | 161.402 | 161.402 | 13849.1064 | -160.1204 | 9.9041 | 95.7885 | 0.284 | 0.284 | 19.8562 | 19.2317 | 2.135 | 2.035 | 17.7212 | 17.935 | -0.21379 | 56.4776 | 52.925 | 70 | 70 | 30 | 24.1813 | 8.5534 | 9.1678 | 138.25 | 140 | 75.2267 | 63.4233 | 38.9667 | 18.455 | 9.0667 | 8.8683 | 136.875 | 138.65
| 1605043140 | 13928.9713 | 14211.8274 | -282.856 | 13929.8176 | 14086.352 | 14035.185 | 13864.442 | 65.3756 | 14210.3664 | -281.395 | -281.395 | 14039.6234 | -109.8058 | 46.7285 | 95.7885 | 0.284 | 0.284 | 20.3737 | 19.5475 | 2.8168 | 2.2 | 17.5569 | 18.1875 | -0.63059 | 57.5467 | 54.8308 | 70 | 70 | 30 | 25.3713 | 8.6249 | 8.932 | 138.2175 | 140 | 75.405 | 65.1292 | 39.2983 | 19.5533 | 9.1225 | 9.065 | 138.9 | 140.5342
| 1605043200 | 14070.1609 | 14211.8274 | -141.6665 | 13791.1604 | 13946.2579 | 13988.325 | 13817.582 | -26.4217 | 14210.3664 | -140.2055 | -140.2055 | 14039.6234 | -248.4631 | -93.3656 | 95.7885 | 0.284 | 0.284 | 20.3737 | 19.2883 | 2.8168 | 2.035 | 17.5569 | 18.0192 | -0.46225 | 57.5467 | 54.9283 | 70 | 70 | 30 | 25.3713 | 8.6249 | 8.932 | 138.2175 | 140 | 75.4133 | 64.1475 | 39.6808 | 19.6908 | 9.0675 | 8.9517 | 137.9417 | 139.5608
| 1605043260 | 14088.9115 | 14211.8274 | -122.9159 | 14025.8872 | 14197.1889 | 14058.615 | 13887.872 | 138.0152 | 14210.3664 | -121.4549 | -121.4549 | 14039.6234 | -13.7362 | 157.5655 | 95.7885 | 0.284 | 0.284 | 20.3737 | 19.4292 | 2.8168 | 2.2825 | 17.5569 | 17.9733 | -0.41642 | 57.5467 | 57.1275 | 70 | 70 | 30 | 25.3713 | 8.6249 | 8.932 | 138.2175 | 140 | 75.5958 | 65.8508 | 40.1392 | 22.1583 | 9.02 | 8.9533 | 139.6583 | 141.4467
| 1605043320 | 14167.7483 | 14211.8274 | -44.0791 | 14005.3321 | 14147.099 | 14230.435 | 14059.692 | -54.36 | 14210.3664 | -42.6181 | -42.6181 | 14039.6234 | -34.2914 | 107.4755 | 95.7885 | 0.284 | 0.284 | 20.3737 | 19.7758 | 2.8168 | 2.8875 | 17.5569 | 17.76 | -0.20309 | 57.5467 | 56.2642 | 70 | 70 | 30 | 25.3713 | 8.6249 | 8.932 | 138.2175 | 140 | 75.0983 | 64.0317 | 39.9725 | 20.0258 | 8.9367 | 8.8233 | 137.65 | 139.13
| 1605043380 | 14151.5911 | 14211.8274 | -60.2363 | 14034.4052 | 14203.7113 | 13925.845 | 13755.102 | 279.3032 | 14210.3664 | -58.7753 | -58.7753 | 14039.6234 | -5.2182 | 164.0879 | 95.7885 | 0.284 | 0.284 | 20.3737 | 19.2808 | 2.8168 | 1.815 | 17.5569 | 17.945 | -0.38809 | 57.5467 | 57.9892 | 70 | 70 | 30 | 25.3713 | 8.6249 | 8.932 | 138.2175 | 140 | 75.6125 | 67.2883 | 40.5258 | 23.8825 | 8.9375 | 9.0075 | 141.1333 | 142.9008
| 1605043440 | 14116.8636 | 14409.2664 | -292.4029 | 13940.3671 | 14106.8794 | 14027.375 | 13899.6171 | 40.75 | 14408.1452 | -291.2816 | -291.2816 | 14280.3873 | -340.0202 | -173.5079 | 95.7885 | 0.284 | 0.284 | 20.6175 | 19.1775 | 3.5132 | 2.1725 | 17.1043 | 17.7892 | -0.68491 | 62.7881 | 57.9208 | 70 | 70 | 30 | 30.3441 | 8.5999 | 8.5044 | 138.6662 | 140 | 74.6392 | 66.1908 | 39.8317 | 22.4733 | 8.8567 | 8.9325 | 139.0917 | 140.83
| 1605043500 | 14027.6769 | 14409.2664 | -381.5895 | 14018.4405 | 14186.7089 | 13925.845 | 13798.0871 | 220.3534 | 14408.1452 | -380.4683 | -380.4683 | 14280.3873 | -261.9468 | -93.6784 | 95.7885 | 0.284 | 0.284 | 20.6175 | 18.8267 | 3.5132 | 1.815 | 17.1043 | 17.7517 | -0.64741 | 62.7881 | 57.9875 | 70 | 70 | 30 | 30.3441 | 8.5999 | 8.5044 | 138.6662 | 140 | 75.2183 | 67.505 | 40.8558 | 24.0542 | 8.77 | 8.9817 | 140.9667 | 142.7233
| 1605043560 | 14376.1901 | 14409.2664 | -33.0764 | 13866.9293 | 14040.1468 | 14027.375 | 13899.6171 | -32.6878 | 14408.1452 | -31.9551 | -31.9551 | 14280.3873 | -413.458 | -240.2406 | 95.7885 | 0.284 | 0.284 | 20.6175 | 18.9158 | 3.5132 | 2.1725 | 17.1043 | 17.5725 | -0.46824 | 62.7881 | 57.3325 | 70 | 70 | 30 | 30.3441 | 8.5999 | 8.5044 | 138.6662 | 140 | 74.4692 | 65.6642 | 40.3208 | 21.8717 | 8.7358 | 8.8367 | 138.325 | 140.1333
| 1605043620 | 14220.372 | 14409.2664 | -188.8945 | 14137.7492 | 14291.5695 | 14089.855 | 13962.0971 | 175.6521 | 14408.1452 | -187.7732 | -187.7732 | 14280.3873 | -142.6381 | 11.1822 | 95.7885 | 0.284 | 0.284 | 20.6175 | 19.0883 | 3.5132 | 2.3925 | 17.1043 | 17.5525 | -0.44824 | 62.7881 | 58.7 | 70 | 70 | 30 | 30.3441 | 8.5999 | 8.5044 | 138.6662 | 140 | 76.3067 | 65.7992 | 41.8933 | 22.2917 | 8.78 | 8.7725 | 140.5 | 142.1058
| 1605043680 | 14377.4216 | 14409.2664 | -31.8448 | 14112.5955 | 14271.8438 | 14144.525 | 14016.7671 | 95.8284 | 14408.1452 | -30.7236 | -30.7236 | 14280.3873 | -167.7918 | -8.5435 | 95.7885 | 0.284 | 0.284 | 20.6175 | 19.21 | 3.5132 | 2.585 | 17.1043 | 17.3925 | -0.28824 | 62.7881 | 59.0358 | 70 | 70 | 30 | 30.3441 | 8.5999 | 8.5044 | 138.6662 | 140 | 76.0158 | 65.3133 | 42.4775 | 21.925 | 8.6592 | 8.7333 | 139.6667 | 141.3292
| 1605043740 | 14393.6829 | 14424.7285 | -31.0456 | 14116.1332 | 14276.3394 | 14128.905 | 13952.0555 | 164.0777 | 14423.6338 | -29.9509 | -29.9509 | 14246.7844 | -130.6512 | 29.555 | 95.7885 | 0.284 | 0.284 | 19.9362 | 19.17 | 3.5678 | 2.53 | 16.3685 | 17.49 | -1.1215 | 65.8475 | 60.0875 | 70 | 70 | 30 | 33.4798 | 8.3404 | 8.0281 | 138.1537 | 140 | 76.0658 | 65.4733 | 42.3908 | 21.1308 | 8.6383 | 8.8517 | 139.8667 | 141.5392
| 1605043800 | 14345.5979 | 14424.7285 | -79.1305 | 14248.8687 | 14412.1082 | 14263.237 | 14086.3875 | 162.4812 | 14423.6338 | -78.0359 | -78.0359 | 14246.7844 | 2.0843 | 165.3238 | 95.7885 | 0.284 | 0.284 | 19.9362 | 19.3167 | 3.5678 | 3.003 | 16.3685 | 16.9992 | -0.63069 | 65.8475 | 60.4358 | 70 | 70 | 30 | 33.4798 | 8.3404 | 8.0281 | 138.1537 | 140 | 76.8683 | 64.6858 | 45.1133 | 21.5625 | 8.3342 | 8.665 | 139.85 | 141.5542
| 1605043860 | 14336.5531 | 14424.7285 | -88.1753 | 14204.3451 | 14352.019 | 14291.353 | 14114.5035 | 89.8416 | 14423.6338 | -87.0807 | -87.0807 | 14246.7844 | -42.4392 | 105.2346 | 95.7885 | 0.284 | 0.284 | 19.9362 | 19.0667 | 3.5678 | 3.102 | 16.3685 | 16.8125 | -0.44403 | 65.8475 | 61.7642 | 70 | 70 | 30 | 33.4798 | 8.3404 | 8.0281 | 138.1537 | 140 | 76.4783 | 64.155 | 45.3942 | 21.5158 | 8.2542 | 8.5583 | 139.0917 | 140.6333
| 1605043920 | 14175.9322 | 14424.7285 | -248.7963 | 14175.057 | 14326.1633 | 14316.345 | 14139.4955 | 35.5615 | 14423.6338 | -247.7016 | -247.7016 | 14246.7844 | -71.7274 | 79.3789 | 95.7885 | 0.284 | 0.284 | 19.9362 | 19.1708 | 3.5678 | 3.19 | 16.3685 | 16.7383 | -0.36986 | 65.8475 | 60.4008 | 70 | 70 | 30 | 33.4798 | 8.3404 | 8.0281 | 138.1537 | 140 | 76.1433 | 63.9592 | 45.1492 | 21.5083 | 8.2383 | 8.5 | 138.525 | 140.1025
| 1605043980 | 14066.1625 | 14424.7285 | -358.5659 | 14057.0451 | 14203.6813 | 14238.245 | 14061.3955 | -4.3504 | 14423.6338 | -357.4713 | -357.4713 | 14246.7844 | -189.7392 | -43.1031 | 95.7885 | 0.284 | 0.284 | 19.9362 | 18.9608 | 3.5678 | 2.915 | 16.3685 | 16.7875 | -0.41903 | 65.8475 | 59.0983 | 70 | 70 | 30 | 33.4798 | 8.3404 | 8.0281 | 138.1537 | 140 | 76.2275 | 63.4117 | 45.0158 | 20.9083 | 8.2725 | 8.515 | 138.1083 | 139.6392
| 1605044040 | 14124.193 | 14532.7309 | -408.5379 | 13927.4044 | 14078.0318 | 14144.525 | 14002.9975 | -75.5931 | 14531.8221 | -407.6291 | -407.6291 | 14390.2946 | -462.8902 | -312.2628 | 95.7885 | 0.284 | 0.284 | 19.845 | 18.7917 | 3.9487 | 2.585 | 15.8963 | 16.9642 | -1.0679 | 68.3892 | 59.0233 | 70 | 70 | 30 | 35.6748 | 8.1231 | 7.7732 | 138.5225 | 140 | 76.04 | 63.2658 | 44.8842 | 19.73 | 8.2867 | 8.6775 | 137.7333 | 139.3058
| 1605044100 | 13827.4738 | 14532.7309 | -705.2571 | 13907.8569 | 14053.615 | 14089.855 | 13948.3275 | -40.4706 | 14531.8221 | -704.3483 | -704.3483 | 14390.2946 | -482.4377 | -336.6796 | 95.7885 | 0.284 | 0.284 | 19.845 | 18.8975 | 3.9487 | 2.3925 | 15.8963 | 17.2492 | -1.3529 | 68.3892 | 58.17 | 70 | 70 | 30 | 35.6748 | 8.1231 | 7.7732 | 138.5225 | 140 | 76.5875 | 63.0342 | 44.6358 | 18.5367 | 8.4658 | 8.7833 | 138.1 | 139.6217
| 1605044160 | 13895.342 | 14532.7309 | -637.3889 | 13653.2479 | 13806.1104 | 14134.585 | 13993.0575 | -339.8096 | 14531.8221 | -636.4801 | -636.4801 | 14390.2946 | -737.0467 | -584.1843 | 95.7885 | 0.284 | 0.284 | 19.845 | 19.035 | 3.9487 | 2.55 | 15.8963 | 17.2383 | -1.3421 | 68.3892 | 55.8767 | 70 | 70 | 30 | 35.6748 | 8.1231 | 7.7732 | 138.5225 | 140 | 73.9233 | 62.6475 | 42.1942 | 18.6533 | 8.4275 | 8.8108 | 134.975 | 136.5708
| 1605044220 | 13784.7979 | 14532.7309 | -747.933 | 13778.7661 | 13954.059 | 14023.825 | 13882.2975 | -103.5314 | 14531.8221 | -747.0242 | -747.0242 | 14390.2946 | -611.5285 | -436.2356 | 95.7885 | 0.284 | 0.284 | 19.845 | 18.9375 | 3.9487 | 2.16 | 15.8963 | 17.5392 | -1.6429 | 68.3892 | 56.9825 | 70 | 70 | 30 | 35.6748 | 8.1231 | 7.7732 | 138.5225 | 140 | 74.1258 | 65.1458 | 41.4108 | 21.7425 | 8.5983 | 8.9408 | 137.4417 | 139.2717
| 1605044280 | 13813.2307 | 14532.7309 | -719.5002 | 13718.2315 | 13886.8991 | 13675.925 | 13534.3975 | 183.834 | 14531.8221 | -718.5914 | -718.5914 | 14390.2946 | -672.0631 | -503.3956 | 95.7885 | 0.284 | 0.284 | 19.845 | 18.5508 | 3.9487 | 0.935 | 15.8963 | 18.1392 | -2.2429 | 68.3892 | 58.3217 | 70 | 70 | 30 | 35.6748 | 8.1231 | 7.7732 | 138.5225 | 140 | 75.8967 | 66.3058 | 40.6508 | 22.94 | 9.0742 | 9.065 | 140.4417 | 142.2025
| 1605044340 | 14014.7918 | 14219.7162 | -204.9243 | 13692.6058 | 13842.1955 | 13824.315 | 13649.1418 | 43.464 | 14218.2688 | -203.4769 | -203.4769 | 14043.0956 | -350.4898 | -200.9001 | 95.7885 | 0.284 | 0.284 | 19.6675 | 18.7192 | 2.8447 | 1.4575 | 16.8228 | 17.8483 | -1.0255 | 65.7632 | 57.44 | 70 | 70 | 30 | 32.9545 | 8.515 | 8.3078 | 138.1713 | 140 | 74.885 | 65.3017 | 40.2983 | 22.6008 | 8.9458 | 8.9025 | 138.625 | 140.1867
| 1605044400 | 13985.4431 | 14219.7162 | -234.273 | 13898.6639 | 14074.1164 | 13861.945 | 13686.7718 | 211.8921 | 14218.2688 | -232.8256 | -232.8256 | 14043.0956 | -144.4317 | 31.0208 | 95.7885 | 0.284 | 0.284 | 19.6675 | 18.7325 | 2.8447 | 1.59 | 16.8228 | 17.7725 | -0.94966 | 65.7632 | 56.99 | 70 | 70 | 30 | 32.9545 | 8.515 | 8.3078 | 138.1713 | 140 | 76.2375 | 65.9775 | 41.705 | 23.7025 | 8.9058 | 8.8667 | 140.3833 | 142.215
| 1605044460 | 13982.0421 | 14219.7162 | -237.6741 | 13800.177 | 13962.8577 | 13941.465 | 13766.2918 | 33.8852 | 14218.2688 | -236.2267 | -236.2267 | 14043.0956 | -242.9186 | -80.2379 | 95.7885 | 0.284 | 0.284 | 19.6675 | 18.8258 | 2.8447 | 1.87 | 16.8228 | 17.87 | -1.0472 | 65.7632 | 55.2042 | 70 | 70 | 30 | 32.9545 | 8.515 | 8.3078 | 138.1713 | 140 | 74.4692 | 65.7542 | 39.7942 | 22.5525 | 8.9058 | 8.9642 | 138.525 | 140.2233
| 1605044520 | 13956.597 | 14219.7162 | -263.1192 | 13702.0574 | 13839.434 | 13902.415 | 13727.2418 | -25.1844 | 14218.2688 | -261.6718 | -261.6718 | 14043.0956 | -341.0382 | -203.6616 | 95.7885 | 0.284 | 0.284 | 19.6675 | 19.0533 | 2.8447 | 1.7325 | 16.8228 | 17.93 | -1.1072 | 65.7632 | 54.7475 | 70 | 70 | 30 | 32.9545 | 8.515 | 8.3078 | 138.1713 | 140 | 74.8525 | 64.49 | 39.6 | 19.9842 | 8.9808 | 8.9492 | 137.9083 | 139.3425
| 1605044580 | 14055.7144 | 14219.7162 | -164.0018 | 13811.2004 | 13971.4865 | 13981.225 | 13806.0518 | 5.1486 | 14218.2688 | -162.5543 | -162.5543 | 14043.0956 | -231.8952 | -71.6091 | 95.7885 | 0.284 | 0.284 | 19.6675 | 19.185 | 2.8447 | 2.01 | 16.8228 | 17.795 | -0.97216 | 65.7632 | 55.1758 | 70 | 70 | 30 | 32.9545 | 8.515 | 8.3078 | 138.1713 | 140 | 75.0108 | 64.8875 | 40.4883 | 21.445 | 8.9358 | 8.8592 | 138.225 | 139.8983
| 1605044640 | 13891.8875 | 14215.167 | -323.2795 | 13835.7016 | 13990.8789 | 14015.305 | 13871.6223 | -35.9207 | 14213.7118 | -321.8242 | -321.8242 | 14070.0291 | -234.3275 | -79.1502 | 95.7885 | 0.284 | 0.284 | 19.7225 | 19.1408 | 2.8286 | 2.13 | 16.8939 | 17.8108 | -0.91695 | 65.3524 | 56.165 | 70 | 70 | 30 | 32.5367 | 8.5891 | 8.3048 | 138.5 | 140 | 74.4858 | 65.2592 | 39.9758 | 21.6408 | 8.8792 | 8.9317 | 138.125 | 139.745
| 1605044700 | 14139.6425 | 14215.167 | -75.5245 | 13741.842 | 13905.4008 | 13980.515 | 13836.8323 | -94.9902 | 14213.7118 | -74.0692 | -74.0692 | 14070.0291 | -328.187 | -164.6282 | 95.7885 | 0.284 | 0.284 | 19.7225 | 18.9633 | 2.8286 | 2.0075 | 16.8939 | 17.6717 | -0.77778 | 65.3524 | 56.1717 | 70 | 70 | 30 | 32.5367 | 8.5891 | 8.3048 | 138.5 | 140 | 74.3242 | 64.8917 | 40.6 | 21.9242 | 8.8533 | 8.8183 | 137.5083 | 139.2158
| 1605044760 | 13967.5738 | 14215.167 | -247.5932 | 13944.2495 | 14124.0126 | 13996.135 | 13852.4523 | 91.7973 | 14213.7118 | -246.1379 | -246.1379 | 14070.0291 | -125.7795 | 53.9835 | 95.7885 | 0.284 | 0.284 | 19.7225 | 18.94 | 2.8286 | 2.0625 | 16.8939 | 17.7817 | -0.88778 | 65.3524 | 56.7492 | 70 | 70 | 30 | 32.5367 | 8.5891 | 8.3048 | 138.5 | 140 | 75.4167 | 65.9183 | 41.1625 | 23.1275 | 8.8925 | 8.8892 | 139.4583 | 141.335
| 1605044820 | 14118.1786 | 14215.167 | -96.9884 | 13795.7589 | 13959.637 | 14105.475 | 13961.7923 | -166.0333 | 14213.7118 | -95.5332 | -95.5332 | 14070.0291 | -274.2702 | -110.3921 | 95.7885 | 0.284 | 0.284 | 19.7225 | 19.42 | 2.8286 | 2.4475 | 16.8939 | 17.6858 | -0.79195 | 65.3524 | 55.7917 | 70 | 70 | 30 | 32.5367 | 8.5891 | 8.3048 | 138.5 | 140 | 73.8867 | 64.5908 | 39.6742 | 21.3817 | 8.8392 | 8.8467 | 136.7667 | 138.4775
| 1605044880 | 13855.8984 | 14215.167 | -359.2686 | 13891.176 | 14057.8479 | 13941.465 | 13797.7823 | 93.3938 | 14213.7118 | -357.8133 | -357.8133 | 14070.0291 | -178.8531 | -12.1811 | 95.7885 | 0.284 | 0.284 | 19.7225 | 19.115 | 2.8286 | 1.87 | 16.8939 | 17.8317 | -0.93778 | 65.3524 | 57.35 | 70 | 70 | 30 | 32.5367 | 8.5891 | 8.3048 | 138.5 | 140 | 75.3158 | 65.8992 | 41.0075 | 22.6392 | 8.8983 | 8.9333 | 139.475 | 141.215
| 1605044940 | 14010.5618 | 14265.421 | -254.8592 | 13717.5502 | 13869.9337 | 13996.135 | 13837.8445 | -120.2943 | 14264.0522 | -253.4904 | -253.4904 | 14105.7618 | -388.2116 | -235.8281 | 95.7885 | 0.284 | 0.284 | 20.0287 | 18.7483 | 3.0059 | 2.0625 | 17.0229 | 17.5425 | -0.51962 | 65.1449 | 57.705 | 70 | 70 | 30 | 32.3256 | 8.6702 | 8.3527 | 138.3475 | 140 | 73.5933 | 65.0892 | 40.4708 | 22.74 | 8.75 | 8.7925 | 137.0917 | 138.6825
| 1605045000 | 13986.9318 | 14265.421 | -278.4892 | 13921.2545 | 14102.8535 | 14097.665 | 13939.3745 | -18.12 | 14264.0522 | -277.1204 | -277.1204 | 14105.7618 | -184.5072 | -2.9083 | 95.7885 | 0.284 | 0.284 | 20.0287 | 19.0542 | 3.0059 | 2.42 | 17.0229 | 17.3475 | -0.32462 | 65.1449 | 58.9533 | 70 | 70 | 30 | 32.3256 | 8.6702 | 8.3527 | 138.3475 | 140 | 74.4567 | 65.5975 | 41.6725 | 24.27 | 8.6358 | 8.7117 | 138.1583 | 140.0542
| 1605045060 | 13973.2577 | 14265.421 | -292.1632 | 13831.5072 | 13975.5092 | 14113.285 | 13954.9945 | -123.4873 | 14264.0522 | -290.7945 | -290.7945 | 14105.7618 | -274.2545 | -130.2525 | 95.7885 | 0.284 | 0.284 | 20.0287 | 18.8992 | 3.0059 | 2.475 | 17.0229 | 17.2433 | -0.22045 | 65.1449 | 59.2925 | 70 | 70 | 30 | 32.3256 | 8.6702 | 8.3527 | 138.3475 | 140 | 73.4867 | 65.075 | 41.2867 | 24.1533 | 8.6083 | 8.635 | 137.0583 | 138.5617
| 1605045120 | 14089.9394 | 14265.421 | -175.4816 | 13804.2584 | 13963.9059 | 14082.045 | 13923.7545 | -119.4961 | 14264.0522 | -174.1128 | -174.1128 | 14105.7618 | -301.5034 | -141.8559 | 95.7885 | 0.284 | 0.284 | 20.0287 | 18.8458 | 3.0059 | 2.365 | 17.0229 | 17.2442 | -0.22129 | 65.1449 | 58.925 | 70 | 70 | 30 | 32.3256 | 8.6702 | 8.3527 | 138.3475 | 140 | 73.75 | 65.0167 | 41.3442 | 23.8683 | 8.635 | 8.6092 | 137.1 | 138.7667
| 1605045180 | 14426.444 | 14265.421 | 161.023 | 13982.5464 | 14137.8834 | 14105.475 | 13947.1845 | 35.3619 | 14264.0522 | 162.3918 | 162.3918 | 14105.7618 | -123.2153 | 32.1216 | 95.7885 | 0.284 | 0.284 | 20.0287 | 18.9292 | 3.0059 | 2.4475 | 17.0229 | 17.4058 | -0.38295 | 65.1449 | 60.2933 | 70 | 70 | 30 | 32.3256 | 8.6702 | 8.3527 | 138.3475 | 140 | 74.385 | 65.9533 | 41.715 | 24.5208 | 8.6525 | 8.7533 | 138.7167 | 140.3383
| 1605045240 | 14010.9723 | 14281.1912 | -270.2189 | 14108.6679 | 14269.1934 | 14105.475 | 13939.0425 | 169.6254 | 14279.8496 | -268.8772 | -268.8772 | 14113.4171 | -4.7492 | 155.7763 | 95.7885 | 0.284 | 0.284 | 19.7062 | 19.2567 | 3.0615 | 2.4475 | 16.6448 | 17.5392 | -0.89441 | 68.0186 | 60.8325 | 70 | 70 | 30 | 35.1063 | 8.6249 | 8.0199 | 138.2625 | 140 | 75.8942 | 65.815 | 42.8658 | 23.8483 | 8.7633 | 8.7758 | 140.0333 | 141.7092
| 1605045300 | 14304.9095 | 14281.1912 | 23.7183 | 13906.2604 | 14081.8726 | 14089.855 | 13923.4225 | -17.1621 | 14279.8496 | 25.0599 | 25.0599 | 14113.4171 | -207.1567 | -31.5445 | 95.7885 | 0.284 | 0.284 | 19.7062 | 18.935 | 3.0615 | 2.3925 | 16.6448 | 17.3575 | -0.71275 | 68.0186 | 60.325 | 70 | 70 | 30 | 35.1063 | 8.6249 | 8.0199 | 138.2625 | 140 | 75.3417 | 64.575 | 42.6742 | 22.4133 | 8.6908 | 8.6667 | 138.0833 | 139.9167
| 1605045360 | 14109.9315 | 14281.1912 | -171.2596 | 14125.0676 | 14289.744 | 14230.435 | 14064.0025 | 61.0651 | 14279.8496 | -169.918 | -169.918 | 14113.4171 | 11.6505 | 176.3269 | 95.7885 | 0.284 | 0.284 | 19.7062 | 19.4608 | 3.0615 | 2.8875 | 16.6448 | 17.3767 | -0.73191 | 68.0186 | 60.8817 | 70 | 70 | 30 | 35.1063 | 8.6249 | 8.0199 | 138.2625 | 140 | 75.5575 | 65.0617 | 42.955 | 22.2575 | 8.6225 | 8.7542 | 138.9 | 140.6192
| 1605045420 | 14214.3242 | 14281.1912 | -66.867 | 13918.6238 | 14088.2492 | 14144.525 | 13978.0925 | -59.4687 | 14279.8496 | -65.5253 | -65.5253 | 14113.4171 | -194.7933 | -25.1679 | 95.7885 | 0.284 | 0.284 | 19.7062 | 19.2517 | 3.0615 | 2.585 | 16.6448 | 17.2575 | -0.61275 | 68.0186 | 59.1458 | 70 | 70 | 30 | 35.1063 | 8.6249 | 8.0199 | 138.2625 | 140 | 75.28 | 64.1325 | 43.3383 | 20.825 | 8.5825 | 8.675 | 137.6417 | 139.4125
| 1605045480 | 14290.0139 | 14281.1912 | 8.8227 | 14007.74 | 14164.4339 | 14085.169 | 13918.7365 | 89.0034 | 14279.8496 | 10.1643 | 10.1643 | 14113.4171 | -105.6772 | 51.0168 | 95.7885 | 0.284 | 0.284 | 19.7062 | 18.8442 | 3.0615 | 2.376 | 16.6448 | 17.2392 | -0.59441 | 68.0186 | 59.615 | 70 | 70 | 30 | 35.1063 | 8.6249 | 8.0199 | 138.2625 | 140 | 76.2275 | 64.6 | 44.0817 | 21.5725 | 8.5467 | 8.6925 | 139.1917 | 140.8275
| 1605045540 | 14211.7076 | 14448.8353 | -237.1277 | 14129.6396 | 14290.8037 | 14167.955 | 14004.5159 | 125.1237 | 14447.7822 | -236.0746 | -236.0746 | 14284.3431 | -154.7035 | 6.4606 | 95.7885 | 0.284 | 0.284 | 20.0325 | 19.4433 | 3.6528 | 2.6675 | 16.3797 | 17.375 | -0.99531 | 68.4911 | 60.12 | 70 | 70 | 30 | 35.4694 | 8.4831 | 7.8966 | 138.2937 | 140 | 76.7475 | 64.535 | 44.445 | 20.0083 | 8.5792 | 8.7958 | 139.6 | 141.2825
| 1605045600 | 14183.2916 | 14448.8353 | -265.5438 | 14061.3995 | 14207.6366 | 14113.285 | 13949.8459 | 111.5536 | 14447.7822 | -264.4906 | -264.4906 | 14284.3431 | -222.9436 | -76.7065 | 95.7885 | 0.284 | 0.284 | 20.0325 | 19.13 | 3.6528 | 2.475 | 16.3797 | 17.2492 | -0.86947 | 68.4911 | 60.2067 | 70 | 70 | 30 | 35.4694 | 8.4831 | 7.8966 | 138.2937 | 140 | 75.9358 | 65.0492 | 43.83 | 21.555 | 8.525 | 8.7242 | 139.4583 | 140.985
| 1605045660 | 14221.4535 | 14448.8353 | -227.3818 | 14049.1079 | 14198.2984 | 14308.535 | 14145.0959 | -95.988 | 14447.7822 | -226.3287 | -226.3287 | 14284.3431 | -235.2352 | -86.0447 | 95.7885 | 0.284 | 0.284 | 20.0325 | 19.3483 | 3.6528 | 3.1625 | 16.3797 | 16.9808 | -0.60114 | 68.4911 | 59.115 | 70 | 70 | 30 | 35.4694 | 8.4831 | 7.8966 | 138.2937 | 140 | 74.9783 | 63.8708 | 43.5875 | 20.3183 | 8.41 | 8.5708 | 137.2917 | 138.8492
| 1605045720 | 14081.5021 | 14448.8353 | -367.3332 | 14032.7368 | 14174.1047 | 14228.305 | 14064.8659 | -32.129 | 14447.7822 | -366.28 | -366.28 | 14284.3431 | -251.6062 | -110.2384 | 95.7885 | 0.284 | 0.284 | 20.0325 | 18.9592 | 3.6528 | 2.88 | 16.3797 | 16.9108 | -0.53114 | 68.4911 | 60.1875 | 70 | 70 | 30 | 35.4694 | 8.4831 | 7.8966 | 138.2937 | 140 | 75.255 | 64.1792 | 43.89 | 21.1225 | 8.3775 | 8.5333 | 137.9583 | 139.4342
| 1605045780 | 14407.9875 | 14448.8353 | -40.8478 | 13962.4448 | 14109.1608 | 14292.915 | 14129.4759 | -167.0311 | 14447.7822 | -39.7946 | -39.7946 | 14284.3431 | -321.8983 | -175.1823 | 95.7885 | 0.284 | 0.284 | 20.0325 | 19.1025 | 3.6528 | 3.1075 | 16.3797 | 16.8267 | -0.44697 | 68.4911 | 59.2158 | 70 | 70 | 30 | 35.4694 | 8.4831 | 7.8966 | 138.2937 | 140 | 74.7375 | 63.3442 | 43.1817 | 20.9167 | 8.375 | 8.4517 | 136.55 | 138.0817
| 1605045840 | 14242.4212 | 14450.6273 | -208.2061 | 14192.1237 | 14329.4205 | 14236.825 | 14105.2356 | 86.8881 | 14449.5773 | -207.1561 | -207.1561 | 14317.9879 | -125.8642 | 11.4326 | 95.7885 | 0.284 | 0.284 | 19.7512 | 19.4583 | 3.6591 | 2.91 | 16.0921 | 17.25 | -1.1579 | 68.1618 | 58.8042 | 70 | 70 | 30 | 35.1009 | 8.2982 | 7.7939 | 138.6262 | 140 | 74.9042 | 66.0625 | 43.4058 | 22.0142 | 8.3475 | 8.9025 | 139.5333 | 140.9667
| 1605045900 | 14145.7083 | 14450.6273 | -304.9191 | 14165.8599 | 14292.6998 | 14082.045 | 13950.4556 | 215.4043 | 14449.5773 | -303.869 | -303.869 | 14317.9879 | -152.128 | -25.2881 | 95.7885 | 0.284 | 0.284 | 19.7512 | 19.1533 | 3.6591 | 2.365 | 16.0921 | 17.585 | -1.4929 | 68.1618 | 59.3925 | 70 | 70 | 30 | 35.1009 | 8.2982 | 7.7939 | 138.6262 | 140 | 74.4133 | 67.7858 | 42.9225 | 21.5533 | 8.3058 | 9.2792 | 140.875 | 142.1992
| 1605045960 | 13971.4149 | 14450.6273 | -479.2124 | 13964.2957 | 14109.1758 | 14136.715 | 14005.1256 | -40.8298 | 14449.5773 | -478.1623 | -478.1623 | 14317.9879 | -353.6921 | -208.8121 | 95.7885 | 0.284 | 0.284 | 19.7512 | 19.2708 | 3.6591 | 2.5575 | 16.0921 | 17.3917 | -1.2995 | 68.1618 | 56.7667 | 70 | 70 | 30 | 35.1009 | 8.2982 | 7.7939 | 138.6262 | 140 | 73.4208 | 66.2917 | 41.9542 | 20.5842 | 8.2842 | 9.1075 | 138.2 | 139.7125
| 1605046020 | 13869.462 | 14450.6273 | -581.1654 | 13836.5963 | 13992.0929 | 14027.375 | 13895.7856 | -59.1893 | 14449.5773 | -580.1153 | -580.1153 | 14317.9879 | -481.3916 | -325.895 | 95.7885 | 0.284 | 0.284 | 19.7512 | 18.9842 | 3.6591 | 2.1725 | 16.0921 | 17.4667 | -1.3745 | 68.1618 | 55.8475 | 70 | 70 | 30 | 35.1009 | 8.2982 | 7.7939 | 138.6262 | 140 | 73.7017 | 65.93 | 41.9758 | 19.6942 | 8.3425 | 9.1242 | 138.0083 | 139.6317
| 1605046080 | 14004.595 | 14450.6273 | -446.0323 | 13708.6423 | 13853.8417 | 14074.235 | 13942.6456 | -234.0032 | 14449.5773 | -444.9822 | -444.9822 | 14317.9879 | -609.3455 | -464.1462 | 95.7885 | 0.284 | 0.284 | 19.7512 | 19.2175 | 3.6591 | 2.3375 | 16.0921 | 17.55 | -1.4579 | 68.1618 | 53.8117 | 70 | 70 | 30 | 35.1009 | 8.2982 | 7.7939 | 138.6262 | 140 | 72.6633 | 65.0358 | 40.9442 | 17.6733 | 8.3508 | 9.1992 | 136.1833 | 137.6992
| 1605046140 | 13848.194 | 14298.5721 | -450.378 | 13769.7803 | 13920.3279 | 13980.515 | 13828.331 | -58.5507 | 14297.2603 | -449.0663 | -449.0663 | 14145.0764 | -375.2961 | -224.7486 | 95.7885 | 0.284 | 0.284 | 19.5962 | 18.8717 | 3.1228 | 2.0075 | 16.4734 | 17.8267 | -1.3532 | 66.2194 | 55.3433 | 70 | 70 | 30 | 33.1022 | 8.3706 | 8.1028 | 138.4113 | 140 | 73.8883 | 65.4833 | 41.9117 | 17.8767 | 8.5033 | 9.3233 | 137.8 | 139.3717
| 1605046200 | 13985.0581 | 14298.5721 | -313.5139 | 13721.8861 | 13876.7441 | 13980.515 | 13828.331 | -106.4449 | 14297.2603 | -312.2022 | -312.2022 | 14145.0764 | -423.1903 | -268.3323 | 95.7885 | 0.284 | 0.284 | 19.5962 | 19.0617 | 3.1228 | 2.0075 | 16.4734 | 17.9058 | -1.4324 | 66.2194 | 55.6883 | 70 | 70 | 30 | 33.1022 | 8.3706 | 8.1028 | 138.4113 | 140 | 73.7058 | 65.2108 | 41.5025 | 17.1258 | 8.5658 | 9.34 | 137.3 | 138.9167
| 1605046260 | 14148.2197 | 14298.5721 | -150.3523 | 13874.0498 | 14043.8348 | 14066.425 | 13914.241 | -40.1912 | 14297.2603 | -149.0406 | -149.0406 | 14145.0764 | -271.0266 | -101.2416 | 95.7885 | 0.284 | 0.284 | 19.5962 | 19.46 | 3.1228 | 2.31 | 16.4734 | 17.9767 | -1.5032 | 66.2194 | 57.6417 | 70 | 70 | 30 | 33.1022 | 8.3706 | 8.1028 | 138.4113 | 140 | 74.27 | 65.4942 | 42.2492 | 18.1733 | 8.62 | 9.3567 | 137.9917 | 139.7642
| 1605046320 | 14228.6177 | 14298.5721 | -69.9544 | 14000.8608 | 14168.6502 | 14035.185 | 13883.001 | 117.8597 | 14297.2603 | -68.6427 | -68.6427 | 14145.0764 | -144.2157 | 23.5738 | 95.7885 | 0.284 | 0.284 | 19.5962 | 19.4517 | 3.1228 | 2.2 | 16.4734 | 18.15 | -1.6766 | 66.2194 | 58.4917 | 70 | 70 | 30 | 33.1022 | 8.3706 | 8.1028 | 138.4113 | 140 | 74.9717 | 66.4217 | 42.8933 | 19.5017 | 8.6808 | 9.4692 | 139.6417 | 141.3933
| 1605046380 | 14498.0691 | 14298.5721 | 199.497 | 14139.5099 | 14300.1152 | 13793.075 | 13640.891 | 498.6189 | 14297.2603 | 200.8088 | 200.8088 | 14145.0764 | -5.5665 | 155.0388 | 95.7885 | 0.284 | 0.284 | 19.5962 | 19.1892 | 3.1228 | 1.3475 | 16.4734 | 18.6225 | -2.1491 | 66.2194 | 61.9625 | 70 | 70 | 30 | 33.1022 | 8.3706 | 8.1028 | 138.4113 | 140 | 77.1883 | 68.105 | 43.6633 | 20.9083 | 8.9742 | 9.6483 | 143.6167 | 145.2933
| 1605046440 | 14557.6331 | 14309.1157 | 248.5175 | 14438.3584 | 14605.9882 | 13996.135 | 13828.7446 | 609.6137 | 14307.8221 | 249.8111 | 249.8111 | 14140.4317 | 297.9266 | 465.5564 | 95.7885 | 0.284 | 0.284 | 20.3337 | 19.7792 | 3.16 | 2.0625 | 17.1738 | 18.7267 | -1.5529 | 63.9168 | 62.7375 | 70 | 70 | 30 | 30.8825 | 8.5931 | 8.5807 | 138.2525 | 140 | 77.0442 | 69.3225 | 43.0467 | 23.4 | 9.0717 | 9.655 | 144.6167 | 146.3667
| 1605046500 | 14621.0322 | 14309.1157 | 311.9165 | 14312.083 | 14480.2716 | 13894.605 | 13727.2146 | 584.8684 | 14307.8221 | 313.2101 | 313.2101 | 14140.4317 | 171.6513 | 339.8398 | 95.7885 | 0.284 | 0.284 | 20.3337 | 19.5125 | 3.16 | 1.705 | 17.1738 | 18.3825 | -1.2087 | 63.9168 | 63.7367 | 70 | 70 | 30 | 30.8825 | 8.5931 | 8.5807 | 138.2525 | 140 | 77.8483 | 68.2658 | 44.0667 | 23.095 | 8.94 | 9.4425 | 144.3583 | 146.1142
| 1605046560 | 14621.2759 | 14309.1157 | 312.1602 | 14504.8296 | 14706.9432 | 14058.615 | 13891.2246 | 613.6049 | 14307.8221 | 313.4538 | 313.4538 | 14140.4317 | 364.3978 | 566.5115 | 95.7885 | 0.284 | 0.284 | 20.3337 | 19.4533 | 3.16 | 2.2825 | 17.1738 | 18.0717 | -0.89791 | 63.9168 | 65.3108 | 70 | 70 | 30 | 30.8825 | 8.5931 | 8.5807 | 138.2525 | 140 | 77.825 | 68.9433 | 45.4733 | 24.9975 | 8.6583 | 9.4133 | 144.6583 | 146.7683
| 1605046620 | 14726.4884 | 14309.1157 | 417.3727 | 14522.0275 | 14703.5467 | 14183.575 | 14016.1846 | 505.8429 | 14307.8221 | 418.6663 | 418.6663 | 14140.4317 | 381.5958 | 563.1149 | 95.7885 | 0.284 | 0.284 | 20.3337 | 19.8525 | 3.16 | 2.7225 | 17.1738 | 17.905 | -0.73124 | 63.9168 | 65.1675 | 70 | 70 | 30 | 30.8825 | 8.5931 | 8.5807 | 138.2525 | 140 | 76.7008 | 68.7275 | 44.6467 | 25.705 | 8.5667 | 9.3383 | 143.5333 | 145.4283
| 1605046680 | 14652.0087 | 14309.1157 | 342.8931 | 14507.9589 | 14717.4163 | 14097.665 | 13930.2746 | 577.6843 | 14307.8221 | 344.1866 | 344.1866 | 14140.4317 | 367.5271 | 576.9846 | 95.7885 | 0.284 | 0.284 | 20.3337 | 19.5375 | 3.16 | 2.42 | 17.1738 | 17.86 | -0.68624 | 63.9168 | 65.5633 | 70 | 70 | 30 | 30.8825 | 8.5931 | 8.5807 | 138.2525 | 140 | 77.3433 | 69.1267 | 45.6017 | 26.005 | 8.5325 | 9.3275 | 144.2833 | 146.47
| 1605046740 | 14890.8917 | 14576.768 | 314.1237 | 14514.9521 | 14713.2343 | 14214.815 | 14050.1306 | 464.8215 | 14575.935 | 314.9567 | 314.9567 | 14411.2507 | 103.7015 | 301.9836 | 95.7885 | 0.284 | 0.284 | 20.46 | 19.8208 | 4.104 | 2.8325 | 16.356 | 17.7225 | -1.3665 | 70.6328 | 65.0367 | 70 | 70 | 30 | 37.6098 | 8.3616 | 7.9944 | 138.2807 | 140 | 76.3233 | 68.88 | 44.8817 | 26.0767 | 8.455 | 9.2675 | 143.1333 | 145.2033
| 1605046800 | 14653.0705 | 14576.768 | 76.3024 | 14642.824 | 14829.851 | 14316.345 | 14151.6606 | 491.1633 | 14575.935 | 77.1355 | 77.1355 | 14411.2507 | 231.5733 | 418.6003 | 95.7885 | 0.284 | 0.284 | 20.46 | 20.1233 | 4.104 | 3.19 | 16.356 | 17.765 | -1.409 | 70.6328 | 64.2283 | 70 | 70 | 30 | 37.6098 | 8.3616 | 7.9944 | 138.2807 | 140 | 76.5392 | 68.8217 | 44.86 | 25.3433 | 8.4292 | 9.3358 | 143.4083 | 145.3608
| 1605046860 | 14737.3844 | 14576.768 | 160.6164 | 14515.2333 | 14685.178 | 14238.245 | 14073.5606 | 441.6726 | 14575.935 | 161.4494 | 161.4494 | 14411.2507 | 103.9826 | 273.9273 | 95.7885 | 0.284 | 0.284 | 20.46 | 19.8717 | 4.104 | 2.915 | 16.356 | 17.76 | -1.404 | 70.6328 | 63.5117 | 70 | 70 | 30 | 37.6098 | 8.3616 | 7.9944 | 138.2807 | 140 | 76.0958 | 68.57 | 44.32 | 24.3808 | 8.3975 | 9.3625 | 142.8917 | 144.6658
| 1605046920 | 14659.4079 | 14576.768 | 82.6398 | 14540.7132 | 14689.5845 | 14277.295 | 14112.6106 | 428.1026 | 14575.935 | 83.4729 | 83.4729 | 14411.2507 | 129.4626 | 278.3338 | 95.7885 | 0.284 | 0.284 | 20.46 | 19.8542 | 4.104 | 3.0525 | 16.356 | 17.6267 | -1.2707 | 70.6328 | 63.1983 | 70 | 70 | 30 | 37.6098 | 8.3616 | 7.9944 | 138.2807 | 140 | 76.6525 | 67.6517 | 44.9917 | 24.1725 | 8.4283 | 9.1983 | 142.75 | 144.3042
| 1605046980 | 14387.9855 | 14576.768 | -188.7826 | 14553.5753 | 14706.5974 | 14417.875 | 14253.1906 | 300.3846 | 14575.935 | -187.9495 | -187.9495 | 14411.2507 | 142.3246 | 295.3467 | 95.7885 | 0.284 | 0.284 | 20.46 | 20.3083 | 4.104 | 3.5475 | 16.356 | 17.5367 | -1.1807 | 70.6328 | 62.305 | 70 | 70 | 30 | 37.6098 | 8.3616 | 7.9944 | 138.2807 | 140 | 75.655 | 67.3592 | 44.2625 | 24.3792 | 8.3717 | 9.165 | 141.4167 | 143.0142
| 1605047040 | 14609.5355 | 14765.3327 | -155.7972 | 14203.7218 | 14377.1787 | 14066.425 | 13908.7093 | 295.0125 | 14764.8242 | -155.2887 | -155.2887 | 14607.1084 | -403.3867 | -229.9297 | 95.7885 | 0.284 | 0.284 | 20.6225 | 19.4783 | 4.7692 | 2.31 | 15.8533 | 17.7317 | -1.8783 | 73.1339 | 62.0783 | 70 | 70 | 30 | 39.6717 | 8.1849 | 7.6684 | 138.3535 | 140 | 74.5242 | 68.72 | 43.2917 | 24.3092 | 8.3133 | 9.4183 | 141.4333 | 143.2442
| 1605047100 | 14607.3219 | 14765.3327 | -158.0108 | 14397.2399 | 14580.2757 | 14050.805 | 13893.0893 | 504.1507 | 14764.8242 | -157.5022 | -157.5022 | 14607.1084 | -209.8685 | -26.8328 | 95.7885 | 0.284 | 0.284 | 20.6225 | 19.4792 | 4.7692 | 2.255 | 15.8533 | 17.9958 | -2.1425 | 73.1339 | 62.8792 | 70 | 70 | 30 | 39.6717 | 8.1849 | 7.6684 | 138.3535 | 140 | 75.7575 | 69.77 | 44.175 | 24.6767 | 8.3783 | 9.6175 | 143.6167 | 145.5275
| 1605047160 | 14600.3593 | 14765.3327 | -164.9735 | 14403.5437 | 14560.3973 | 14199.195 | 14041.4793 | 362.0644 | 14764.8242 | -164.4649 | -164.4649 | 14607.1084 | -203.5648 | -46.7112 | 95.7885 | 0.284 | 0.284 | 20.6225 | 19.9925 | 4.7692 | 2.7775 | 15.8533 | 17.8408 | -1.9875 | 73.1339 | 61.9967 | 70 | 70 | 30 | 39.6717 | 8.1849 | 7.6684 | 138.3535 | 140 | 75.0708 | 68.7 | 43.6992 | 23.5975 | 8.35 | 9.4908 | 142.1333 | 143.7708
| 1605047220 | 14640.7267 | 14765.3327 | -124.606 | 14416.334 | 14588.2743 | 14089.855 | 13932.1393 | 484.1947 | 14764.8242 | -124.0975 | -124.0975 | 14607.1084 | -190.7745 | -18.8342 | 95.7885 | 0.284 | 0.284 | 20.6225 | 19.4333 | 4.7692 | 2.3925 | 15.8533 | 17.8983 | -2.045 | 73.1339 | 63.5775 | 70 | 70 | 30 | 39.6717 | 8.1849 | 7.6684 | 138.3535 | 140 | 75.875 | 69.3283 | 44.375 | 24.6483 | 8.365 | 9.5333 | 143.4083 | 145.2033
| 1605047280 | 14572.428 | 14765.3327 | -192.9047 | 14507.4274 | 14661.3275 | 14236.825 | 14079.1093 | 428.3181 | 14764.8242 | -192.3962 | -192.3962 | 14607.1084 | -99.6811 | 54.2191 | 95.7885 | 0.284 | 0.284 | 20.6225 | 20.0275 | 4.7692 | 2.91 | 15.8533 | 17.8667 | -2.0133 | 73.1339 | 63.675 | 70 | 70 | 30 | 39.6717 | 8.1849 | 7.6684 | 138.3535 | 140 | 74.9717 | 69.46 | 43.8342 | 24.8375 | 8.3258 | 9.5408 | 142.825 | 144.4317
| 1605047340 | 14770.1814 | 14590.4693 | 179.7121 | 14381.9913 | 14575.6436 | 14199.195 | 14029.8888 | 352.1024 | 14589.6599 | 180.5216 | 180.5216 | 14420.3537 | -38.3625 | 155.2899 | 95.7885 | 0.284 | 0.284 | 20.2787 | 19.8392 | 4.1524 | 2.7775 | 16.1264 | 17.7025 | -1.5761 | 71.7627 | 63.1933 | 70 | 70 | 30 | 38.2588 | 8.2504 | 7.876 | 138.2325 | 140 | 74.9983 | 68.9317 | 44.045 | 25.1967 | 8.3183 | 9.3842 | 141.9083 | 143.93
| 1605047400 | 14755.8139 | 14590.4693 | 165.3446 | 14551.2361 | 14742.9726 | 14089.855 | 13920.5488 | 630.6872 | 14589.6599 | 166.154 | 166.154 | 14420.3537 | 130.8823 | 322.6189 | 95.7885 | 0.284 | 0.284 | 20.2787 | 19.7883 | 4.1524 | 2.3925 | 16.1264 | 18.0875 | -1.9611 | 71.7627 | 64.1317 | 70 | 70 | 30 | 38.2588 | 8.2504 | 7.876 | 138.2325 | 140 | 76.8225 | 69.9958 | 44.7475 | 25.2883 | 8.4817 | 9.6058 | 144.8167 | 146.8183
| 1605047460 | 14606.8896 | 14590.4693 | 16.4203 | 14509.2352 | 14670.7984 | 14151.625 | 13982.3188 | 526.9164 | 14589.6599 | 17.2298 | 17.2298 | 14420.3537 | 88.8815 | 250.4447 | 95.7885 | 0.284 | 0.284 | 20.2787 | 19.8967 | 4.1524 | 2.61 | 16.1264 | 17.97 | -1.8436 | 71.7627 | 63.4133 | 70 | 70 | 30 | 38.2588 | 8.2504 | 7.876 | 138.2325 | 140 | 75.9467 | 69.4733 | 43.9658 | 25.0133 | 8.4758 | 9.4942 | 143.7333 | 145.42
| 1605047520 | 14911.1186 | 14590.4693 | 320.6493 | 14465.1988 | 14657.3345 | 14082.045 | 13912.7388 | 552.46 | 14589.6599 | 321.4588 | 321.4588 | 14420.3537 | 44.8451 | 236.9808 | 95.7885 | 0.284 | 0.284 | 20.2787 | 19.335 | 4.1524 | 2.365 | 16.1264 | 17.8892 | -1.7628 | 71.7627 | 63.9942 | 70 | 70 | 30 | 38.2588 | 8.2504 | 7.876 | 138.2325 | 140 | 76.0383 | 69.9675 | 44.8642 | 25.6533 | 8.3508 | 9.5383 | 144 | 146.0058
| 1605047580 | 14805.264 | 14590.4693 | 214.7946 | 14755.3939 | 14906.0213 | 14207.005 | 14037.6988 | 717.6951 | 14589.6599 | 215.6041 | 215.6041 | 14420.3537 | 335.0402 | 485.6675 | 95.7885 | 0.284 | 0.284 | 20.2787 | 20.2758 | 4.1524 | 2.805 | 16.1264 | 18.115 | -1.9886 | 71.7627 | 65.6667 | 70 | 70 | 30 | 38.2588 | 8.2504 | 7.876 | 138.2325 | 140 | 78.6617 | 68.6358 | 46.2542 | 23.6817 | 8.6508 | 9.4642 | 145.725 | 147.2975
| 1605047640 | 15286.7303 | 14576.8552 | 709.8751 | 14688.7689 | 14789.7459 | 14042.995 | 13885.7821 | 802.9867 | 14576.0223 | 710.7079 | 710.7079 | 14418.8095 | 269.9593 | 370.9363 | 95.7885 | 0.284 | 0.284 | 20.125 | 19.6742 | 4.1044 | 2.2275 | 16.0206 | 18.3092 | -2.2885 | 72.4581 | 65.165 | 70 | 70 | 30 | 39.0113 | 8.2346 | 7.786 | 138.3587 | 140 | 79.12 | 68.6758 | 44.7458 | 25.2125 | 8.9983 | 9.3108 | 146.7417 | 147.7958
| 1605047700 | 15267.1751 | 14576.8552 | 690.3199 | 14869.1068 | 15456.3699 | 14082.045 | 13924.8321 | 944.2747 | 14576.0223 | 691.1528 | 691.1528 | 14418.8095 | 450.2973 | 1037.5604 | 95.7885 | 0.284 | 0.284 | 20.125 | 19.7433 | 4.1044 | 2.365 | 16.0206 | 18.155 | -2.1344 | 72.4581 | 66.585 | 70 | 70 | 30 | 39.0113 | 8.2346 | 7.786 | 138.3587 | 140 | 81.8625 | 72.485 | 47.23 | 23.5333 | 9.1833 | 8.9717 | 148.2167 | 154.3475
| 1605047760 | 14523.8196 | 14576.8552 | -53.0357 | 14790.9698 | 15351.6517 | 14222.625 | 14065.4121 | 725.5577 | 14576.0223 | -52.2028 | -52.2028 | 14418.8095 | 372.1603 | 932.8421 | 95.7885 | 0.284 | 0.284 | 20.125 | 20.0342 | 4.1044 | 2.86 | 16.0206 | 17.7617 | -1.741 | 72.4581 | 65.9875 | 70 | 70 | 30 | 39.0113 | 8.2346 | 7.786 | 138.3587 | 140 | 81.0325 | 70.7542 | 47.0125 | 23.38 | 9.0458 | 8.7158 | 145.9333 | 151.7867
| 1605047820 | 15039.6118 | 14576.8552 | 462.7565 | 14564.9866 | 14598.1933 | 14371.015 | 14213.8021 | 351.1845 | 14576.0223 | 463.5894 | 463.5894 | 14418.8095 | 146.1771 | 179.3837 | 95.7885 | 0.284 | 0.284 | 20.125 | 19.6092 | 4.1044 | 3.3825 | 16.0206 | 16.9817 | -0.96102 | 72.4581 | 66.4083 | 70 | 70 | 30 | 39.0113 | 8.2346 | 7.786 | 138.3587 | 140 | 77.8475 | 64.5242 | 47.12 | 24.1992 | 8.4033 | 8.5783 | 142.025 | 142.3717
| 1605047880 | 14963.1283 | 14576.8552 | 386.273 | 15075.3679 | 15099.0756 | 14574.075 | 14416.8621 | 658.5058 | 14576.0223 | 387.1059 | 387.1059 | 14418.8095 | 656.5584 | 680.266 | 95.7885 | 0.284 | 0.284 | 20.125 | 20.2533 | 4.1044 | 4.0975 | 16.0206 | 17.0975 | -1.0769 | 72.4581 | 66.9725 | 70 | 70 | 30 | 39.0113 | 8.2346 | 7.786 | 138.3587 | 140 | 79.23 | 66.2508 | 48.285 | 26.4142 | 8.4675 | 8.63 | 145.2333 | 145.4808
| 1605047940 | 14884.675 | 14662.8038 | 221.8712 | 14911.5303 | 15035.736 | 14354.1143 | 14323.9888 | 587.5415 | 14663.6206 | 221.0545 | 221.0545 | 14633.4951 | 278.0352 | 402.2409 | 95.7885 | 0.284 | 0.284 | 20.1962 | 20.09 | 4.5823 | 3.4925 | 15.6139 | 17.2642 | -1.6502 | 75.1183 | 66.8367 | 70 | 69.4974 | 31.5357 | 40 | 8.0964 | 7.5175 | 139.1829 | 139.4974 | 77.1175 | 69.4958 | 46.405 | 28.2267 | 8.3425 | 8.9217 | 145.3167 | 146.6133
| 1605048000 | 14806.8745 | 14662.8038 | 144.0706 | 14809.7643 | 14858.1375 | 14299.4443 | 14269.3188 | 540.4455 | 14663.6206 | 143.2539 | 143.2539 | 14633.4951 | 176.2692 | 224.6424 | 95.7885 | 0.284 | 0.284 | 20.1962 | 19.9908 | 4.5823 | 3.3 | 15.6139 | 17.5425 | -1.9286 | 75.1183 | 65.1042 | 70 | 69.4974 | 31.5357 | 40 | 8.0964 | 7.5175 | 139.1829 | 139.4974 | 76.4925 | 68.8375 | 45.5708 | 26.1317 | 8.3342 | 9.2083 | 144.825 | 145.33
| 1605048060 | 14855.2572 | 14662.8038 | 192.4534 | 14694.2559 | 14825.8852 | 14252.5843 | 14222.4588 | 471.7971 | 14663.6206 | 191.6366 | 191.6366 | 14633.4951 | 60.7608 | 192.3901 | 95.7885 | 0.284 | 0.284 | 20.1962 | 19.9567 | 4.5823 | 3.135 | 15.6139 | 17.5242 | -1.9102 | 75.1183 | 64.1833 | 70 | 69.4974 | 31.5357 | 40 | 8.0964 | 7.5175 | 139.1829 | 139.4974 | 76.9992 | 68.4833 | 46.0142 | 26.2683 | 8.41 | 9.1142 | 144.1083 | 145.4825
| 1605048120 | 14744.7963 | 14662.8038 | 81.9925 | 14627.8935 | 14792.4101 | 14221.3443 | 14191.2188 | 436.6746 | 14663.6206 | 81.1758 | 81.1758 | 14633.4951 | -5.6017 | 158.915 | 95.7885 | 0.284 | 0.284 | 20.1962 | 20.1942 | 4.5823 | 3.025 | 15.6139 | 17.8058 | -2.1919 | 75.1183 | 64.6717 | 70 | 69.4974 | 31.5357 | 40 | 8.0964 | 7.5175 | 139.1829 | 139.4974 | 76.93 | 68.5292 | 45.1525 | 25.1058 | 8.5483 | 9.2575 | 143.7417 | 145.4592
| 1605048180 | 14654.6737 | 14662.8038 | -8.1301 | 14604.9806 | 14783.0673 | 14174.4843 | 14144.3588 | 460.6218 | 14663.6206 | -8.9469 | -8.9469 | 14633.4951 | -28.5145 | 149.5722 | 95.7885 | 0.284 | 0.284 | 20.1962 | 20.2183 | 4.5823 | 2.86 | 15.6139 | 17.8908 | -2.2769 | 75.1183 | 63.1475 | 70 | 69.4974 | 31.5357 | 40 | 8.0964 | 7.5175 | 139.1829 | 139.4974 | 77.4617 | 68.3892 | 45.115 | 25.38 | 8.685 | 9.2058 | 143.9917 | 145.8508
| 1605048240 | 14655.5225 | 14833.6483 | -178.1258 | 14533.0039 | 14718.5142 | 13999.0691 | 13782.9464 | 750.0575 | 14835.6657 | -180.1431 | -180.1431 | 14619.5429 | -86.5391 | 98.9712 | 95.7885 | 0.284 | 0.284 | 20.8212 | 19.5125 | 5.0633 | 2.1175 | 15.758 | 18.1767 | -2.4187 | 75.9607 | 63.7475 | 70 | 69.8676 | 32.1437 | 40 | 8.1184 | 7.6396 | 137.6113 | 139.8676 | 79.9358 | 67.4425 | 46.5283 | 23.9033 | 8.9733 | 9.2033 | 145.4417 | 147.3783
| 1605048300 | 14536.5149 | 14833.6483 | -297.1334 | 14416.3895 | 14586.3342 | 13749.1491 | 13533.0264 | 883.3631 | 14835.6657 | -299.1507 | -299.1507 | 14619.5429 | -203.1535 | -33.2088 | 95.7885 | 0.284 | 0.284 | 20.8212 | 19.6375 | 5.0633 | 1.2375 | 15.758 | 18.755 | -2.997 | 75.9607 | 62.975 | 70 | 69.8676 | 32.1437 | 40 | 8.1184 | 7.6396 | 137.6113 | 139.8676 | 80.6108 | 67.9967 | 44.7733 | 23.8208 | 9.4667 | 9.2883 | 146.8333 | 148.6075
| 1605048360 | 14517.7069 | 14833.6483 | -315.9414 | 14359.1524 | 14535.7224 | 13702.2891 | 13486.1664 | 872.986 | 14835.6657 | -317.9588 | -317.9588 | 14619.5429 | -260.3906 | -83.8205 | 95.7885 | 0.284 | 0.284 | 20.8212 | 19.115 | 5.0633 | 1.0725 | 15.758 | 18.62 | -2.862 | 75.9607 | 61.675 | 70 | 69.8676 | 32.1437 | 40 | 8.1184 | 7.6396 | 137.6113 | 139.8676 | 80.955 | 67.6133 | 45.1308 | 24.0967 | 9.4242 | 9.1958 | 146.725 | 148.5683
| 1605048420 | 14398.4059 | 14833.6483 | -435.2425 | 14353.0661 | 14535.4633 | 13616.3791 | 13400.2564 | 952.8097 | 14835.6657 | -437.2598 | -437.2598 | 14619.5429 | -266.4768 | -84.0796 | 95.7885 | 0.284 | 0.284 | 20.8212 | 18.9992 | 5.0633 | 0.77 | 15.758 | 18.655 | -2.897 | 75.9607 | 61.1625 | 70 | 69.8676 | 32.1437 | 40 | 8.1184 | 7.6396 | 137.6113 | 139.8676 | 82.4017 | 67.0608 | 45.5392 | 23.4283 | 9.5192 | 9.1358 | 147.5583 | 149.4625
| 1605048480 | 14286.7465 | 14833.6483 | -546.9018 | 14250.5204 | 14423.7378 | 13452.3691 | 13236.2464 | 1014.274 | 14835.6657 | -548.9191 | -548.9191 | 14619.5429 | -369.0226 | -195.8051 | 95.7885 | 0.284 | 0.284 | 20.8212 | 18.8925 | 5.0633 | 0.1925 | 15.758 | 19.0408 | -3.2828 | 75.9607 | 59.7558 | 70 | 69.8676 | 32.1437 | 40 | 8.1184 | 7.6396 | 137.6113 | 139.8676 | 81.9942 | 68.0142 | 44.0783 | 22.0933 | 9.5792 | 9.4617 | 148.2 | 150.0083
| 1605048540 | 14474.0045 | 14385.3329 | 88.6716 | 14263.3003 | 14405.5462 | 13754.025 | 13652.6089 | 610.6914 | 14384.1705 | 89.834 | 89.834 | 14282.7545 | -19.4542 | 122.7917 | 95.7885 | 0.284 | 0.284 | 19.58 | 19.2125 | 3.4288 | 1.21 | 16.1512 | 18.7317 | -2.5805 | 72.5499 | 57.9658 | 70 | 70 | 30 | 38.9011 | 8.4107 | 7.7405 | 138.9413 | 140 | 80.695 | 66.1067 | 42.9042 | 20.3917 | 9.5025 | 9.2292 | 145.3167 | 146.8017
| 1605048600 | 13707.4669 | 14385.3329 | -677.866 | 14232.6144 | 14394.5767 | 13480.675 | 13379.2589 | 853.3555 | 14384.1705 | -676.7036 | -676.7036 | 14282.7545 | -50.1401 | 111.8223 | 95.7885 | 0.284 | 0.284 | 19.58 | 19.095 | 3.4288 | 0.2475 | 16.1512 | 19.0708 | -2.9197 | 72.5499 | 57.98 | 70 | 70 | 30 | 38.9011 | 8.4107 | 7.7405 | 138.9413 | 140 | 82.265 | 67.2758 | 44.1033 | 20.3383 | 9.6183 | 9.4525 | 147.85 | 149.5408
| 1605048660 | 13911.8089 | 14385.3329 | -473.524 | 13740.773 | 13873.4401 | 13558.775 | 13457.3589 | 283.4141 | 14384.1705 | -472.3616 | -472.3616 | 14282.7545 | -541.9814 | -409.3144 | 95.7885 | 0.284 | 0.284 | 19.58 | 18.5708 | 3.4288 | 0.5225 | 16.1512 | 18.5333 | -2.3822 | 72.5499 | 55.8292 | 70 | 70 | 30 | 38.9011 | 8.4107 | 7.7405 | 138.9413 | 140 | 79.0067 | 64.2783 | 41.9883 | 17.8625 | 9.3617 | 9.1717 | 141.9 | 143.285
| 1605048720 | 13879.9497 | 14385.3329 | -505.3833 | 13742.6157 | 13910.6447 | 13665.985 | 13564.5689 | 178.0468 | 14384.1705 | -504.2208 | -504.2208 | 14282.7545 | -540.1387 | -372.1098 | 95.7885 | 0.284 | 0.284 | 19.58 | 18.4758 | 3.4288 | 0.9 | 16.1512 | 18.435 | -2.2838 | 72.5499 | 54.35 | 70 | 70 | 30 | 38.9011 | 8.4107 | 7.7405 | 138.9413 | 140 | 78.9633 | 63.5908 | 42.3525 | 16.2858 | 9.3192 | 9.1158 | 140.8 | 142.5542
| 1605048780 | 13790.2593 | 14385.3329 | -595.0736 | 13721.1434 | 13894.0415 | 13652.495 | 13551.0789 | 170.0644 | 14384.1705 | -593.9112 | -593.9112 | 14282.7545 | -561.6111 | -388.7129 | 95.7885 | 0.284 | 0.284 | 19.58 | 18.6492 | 3.4288 | 0.8525 | 16.1512 | 18.5833 | -2.4322 | 72.5499 | 54.4767 | 70 | 70 | 30 | 38.9011 | 8.4107 | 7.7405 | 138.9413 | 140 | 79.5475 | 62.9742 | 42.9717 | 15.6958 | 9.4492 | 9.1342 | 140.7167 | 142.5217
| 1605048840 | 13919.187 | 14103.3433 | -184.1564 | 13594.5869 | 13776.585 | 13527.535 | 13339.9093 | 254.6776 | 14101.6957 | -182.5087 | -182.5087 | 13914.07 | -319.4832 | -137.4851 | 95.7885 | 0.284 | 0.284 | 19.1075 | 18.7417 | 2.4342 | 0.4125 | 16.6733 | 18.8908 | -2.2175 | 65.8786 | 53.985 | 70 | 70 | 30 | 32.4931 | 8.444 | 8.2293 | 138.0412 | 140 | 79.105 | 63.495 | 41.8383 | 15.7933 | 9.5783 | 9.3125 | 140.7 | 142.6
| 1605048900 | 13777.7877 | 14103.3433 | -325.5557 | 13666.3195 | 13856.6192 | 13496.295 | 13308.6693 | 357.6502 | 14101.6957 | -323.908 | -323.908 | 13914.07 | -247.7506 | -57.4508 | 95.7885 | 0.284 | 0.284 | 19.1075 | 18.3542 | 2.4342 | 0.3025 | 16.6733 | 19.1025 | -2.4292 | 65.8786 | 53.7617 | 70 | 70 | 30 | 32.4931 | 8.444 | 8.2293 | 138.0412 | 140 | 79.7433 | 64.0183 | 41.93 | 15.7817 | 9.6733 | 9.4292 | 141.775 | 143.7617
| 1605048960 | 13835.3529 | 14103.3433 | -267.9904 | 13637.0925 | 13822.8423 | 13699.355 | 13511.7293 | 125.3632 | 14101.6957 | -266.3427 | -266.3427 | 13914.07 | -276.9776 | -91.2278 | 95.7885 | 0.284 | 0.284 | 19.1075 | 18.575 | 2.4342 | 1.0175 | 16.6733 | 18.4333 | -1.76 | 65.8786 | 53.6225 | 70 | 70 | 30 | 32.4931 | 8.444 | 8.2293 | 138.0412 | 140 | 76.6025 | 64.6867 | 41.5792 | 17.7275 | 9.0192 | 9.4142 | 139.35 | 141.2892
| 1605049020 | 13722.9954 | 14103.3433 | -380.3479 | 13641.1021 | 13827.4905 | 13590.015 | 13402.3893 | 238.7128 | 14101.6957 | -378.7003 | -378.7003 | 13914.07 | -272.9679 | -86.5795 | 95.7885 | 0.284 | 0.284 | 19.1075 | 18.3158 | 2.4342 | 0.6325 | 16.6733 | 18.695 | -2.0217 | 65.8786 | 54.6642 | 70 | 70 | 30 | 32.4931 | 8.444 | 8.2293 | 138.0412 | 140 | 77.6967 | 64.7825 | 42.225 | 17.2283 | 9.2042 | 9.4908 | 140.5333 | 142.4792
| 1605049080 | 13783.784 | 14103.3433 | -319.5593 | 13520.4596 | 13714.0321 | 13558.775 | 13371.1493 | 149.3103 | 14101.6957 | -317.9117 | -317.9117 | 13914.07 | -393.6105 | -200.0379 | 95.7885 | 0.284 | 0.284 | 19.1075 | 18.545 | 2.4342 | 0.5225 | 16.6733 | 18.8017 | -2.1284 | 65.8786 | 53.1225 | 70 | 70 | 30 | 32.4931 | 8.444 | 8.2293 | 138.0412 | 140 | 76.6858 | 64.935 | 40.7083 | 16.3392 | 9.2042 | 9.5975 | 139.6 | 141.6208
| 1605049140 | 13591.0277 | 13894.8858 | -303.8581 | 13598.7956 | 13805.2197 | 13590.015 | 13397.7196 | 201.076 | 13892.8794 | -301.8517 | -301.8517 | 13700.5841 | -101.7885 | 104.6356 | 95.7885 | 0.284 | 0.284 | 19.2075 | 18.4083 | 1.6989 | 0.6325 | 17.5086 | 18.8583 | -1.3498 | 61.1736 | 52.7017 | 70 | 70 | 30 | 28.1436 | 8.5401 | 8.9685 | 137.9925 | 140 | 77.3517 | 64.895 | 41.3108 | 16.7833 | 9.28 | 9.5783 | 140.0917 | 142.2467
| 1605049200 | 13884.0578 | 13894.8858 | -10.828 | 13319.0493 | 13536.3295 | 13714.975 | 13522.6796 | -203.6303 | 13892.8794 | -8.8217 | -8.8217 | 13700.5841 | -381.5348 | -164.2546 | 95.7885 | 0.284 | 0.284 | 19.2075 | 18.65 | 1.6989 | 1.0725 | 17.5086 | 18.385 | -0.87642 | 61.1736 | 51.0892 | 70 | 70 | 30 | 28.1436 | 8.5401 | 8.9685 | 137.9925 | 140 | 74.9758 | 63.1592 | 38.7325 | 14.3842 | 9.1475 | 9.2375 | 135.8667 | 138.135
| 1605049260 | 13880.4921 | 13894.8858 | -14.3937 | 13698.212 | 13933.692 | 13714.975 | 13522.6796 | 175.5324 | 13892.8794 | -12.3873 | -12.3873 | 13700.5841 | -2.3721 | 233.1079 | 95.7885 | 0.284 | 0.284 | 19.2075 | 18.5817 | 1.6989 | 1.0725 | 17.5086 | 18.4883 | -0.97976 | 61.1736 | 50.9525 | 70 | 70 | 30 | 28.1436 | 8.5401 | 8.9685 | 137.9925 | 140 | 79.6967 | 62.5867 | 43.9917 | 14.0392 | 9.3775 | 9.1108 | 139.825 | 142.2833
| 1605049320 | 13924.7572 | 13894.8858 | 29.8714 | 13653.4286 | 13884.8375 | 13863.365 | 13671.0696 | -17.641 | 13892.8794 | 31.8777 | 31.8777 | 13700.5841 | -47.1555 | 184.2534 | 95.7885 | 0.284 | 0.284 | 19.2075 | 18.9333 | 1.6989 | 1.595 | 17.5086 | 18.3075 | -0.79892 | 61.1736 | 51.7492 | 70 | 70 | 30 | 28.1436 | 8.5401 | 8.9685 | 137.9925 | 140 | 80.7733 | 59.4508 | 46.3567 | 10.1825 | 9.3133 | 8.9942 | 137.8083 | 140.2242
| 1605049380 | 13823.037 | 13894.8858 | -71.8487 | 13654.3992 | 13892.2739 | 13855.555 | 13663.2596 | -8.8604 | 13892.8794 | -69.8424 | -69.8424 | 13700.5841 | -46.1849 | 191.6898 | 95.7885 | 0.284 | 0.284 | 19.2075 | 19.18 | 1.6989 | 1.5675 | 17.5086 | 18.5317 | -1.0231 | 61.1736 | 50.4042 | 70 | 70 | 30 | 28.1436 | 8.5401 | 8.9685 | 137.9925 | 140 | 80.4342 | 59.9492 | 45.9667 | 10.5867 | 9.2883 | 9.2433 | 137.9 | 140.3833
| 1605049440 | 14070.9639 | 14070.0557 | 0.90821 | 13635.6314 | 13893.8611 | 13910.225 | 13670.0354 | -34.404 | 14068.3508 | 2.6131 | 2.6131 | 13828.1612 | -192.5298 | 65.6999 | 95.7885 | 0.284 | 0.284 | 19.6937 | 19.4408 | 2.3168 | 1.76 | 17.377 | 18.5467 | -1.1697 | 58.6689 | 49.8283 | 70 | 70 | 30 | 25.8203 | 8.5021 | 8.8749 | 137.4925 | 140 | 80.2092 | 59.62 | 45.2392 | 10.9758 | 9.2908 | 9.2558 | 137.1333 | 139.8292
| 1605049500 | 13917.1694 | 14070.0557 | -152.8862 | 13740.2189 | 13959.8938 | 13800.885 | 13560.6954 | 179.5235 | 14068.3508 | -151.1813 | -151.1813 | 13828.1612 | -87.9422 | 131.7326 | 95.7885 | 0.284 | 0.284 | 19.6937 | 19.6908 | 2.3168 | 1.375 | 17.377 | 19.2108 | -1.8339 | 58.6689 | 50.9808 | 70 | 70 | 30 | 25.8203 | 8.5021 | 8.8749 | 137.4925 | 140 | 76.4492 | 65.2108 | 40.8908 | 11.0533 | 9.0942 | 10.1167 | 139.3667 | 141.66
| 1605049560 | 13334.4523 | 14070.0557 | -735.6033 | 13563.392 | 13715.9351 | 13566.585 | 13326.3954 | 236.9966 | 14068.3508 | -733.8984 | -733.8984 | 13828.1612 | -264.7692 | -112.226 | 95.7885 | 0.284 | 0.284 | 19.6937 | 19.415 | 2.3168 | 0.55 | 17.377 | 19.7425 | -2.3655 | 58.6689 | 47.91 | 70 | 70 | 30 | 25.8203 | 8.5021 | 8.8749 | 137.4925 | 140 | 72.335 | 69.2242 | 33.7258 | 15.3433 | 9.3233 | 10.4192 | 139.9667 | 141.5592
| 1605049620 | 14005.4972 | 14070.0557 | -64.5585 | 13359.7143 | 13530.8563 | 13644.685 | 13404.4954 | -44.7811 | 14068.3508 | -62.8536 | -62.8536 | 13828.1612 | -468.4469 | -297.3048 | 95.7885 | 0.284 | 0.284 | 19.6937 | 19.1292 | 2.3168 | 0.825 | 17.377 | 19.29 | -1.913 | 58.6689 | 46.4592 | 70 | 70 | 30 | 25.8203 | 8.5021 | 8.8749 | 137.4925 | 140 | 67.5092 | 71.3025 | 29.0317 | 21.8683 | 9.0242 | 10.2658 | 137.025 | 138.8117
| 1605049680 | 14107.8245 | 14070.0557 | 37.7688 | 13834.9465 | 14026.0445 | 13668.115 | 13427.9254 | 407.0211 | 14068.3508 | 39.4737 | 39.4737 | 13828.1612 | 6.7854 | 197.8833 | 95.7885 | 0.284 | 0.284 | 19.6937 | 19.41 | 2.3168 | 0.9075 | 17.377 | 19.3517 | -1.9747 | 58.6689 | 52.5808 | 70 | 70 | 30 | 25.8203 | 8.5021 | 8.8749 | 137.4925 | 140 | 65.6375 | 78.0992 | 27.0567 | 31.3325 | 8.8508 | 10.5008 | 141.7417 | 143.7367
| 1605049740 | 13786.3979 | 13863.1843 | -76.7864 | 13830.1386 | 14014.0525 | 13777.455 | 13619.2843 | 210.8544 | 13861.1234 | -74.7255 | -74.7255 | 13702.9527 | 127.1859 | 311.0997 | 95.7885 | 0.284 | 0.284 | 20.2025 | 19.2925 | 1.5871 | 1.2925 | 18.6154 | 18.8283 | -0.21294 | 55.9679 | 52.3875 | 70 | 70 | 30 | 23.2702 | 9.0914 | 9.524 | 138.3487 | 140 | 68.7625 | 73.7075 | 29.9642 | 28.0675 | 8.9608 | 9.8675 | 140.55 | 142.47
| 1605049800 | 14038.6437 | 13863.1843 | 175.4594 | 13748.5727 | 13897.2843 | 13964.895 | 13806.7243 | -58.1516 | 13861.1234 | 177.5203 | 177.5203 | 13702.9527 | 45.6199 | 194.3315 | 95.7885 | 0.284 | 0.284 | 20.2025 | 19.2633 | 1.5871 | 1.9525 | 18.6154 | 18.3167 | 0.29873 | 55.9679 | 50.6867 | 70 | 70 | 30 | 23.2702 | 9.0914 | 9.524 | 138.3487 | 140 | 68.38 | 70.9142 | 30.4258 | 26.1325 | 8.8075 | 9.5092 | 137.7417 | 139.2942
| 1605049860 | 13579.7534 | 13863.1843 | -283.4309 | 13837.0683 | 13991.128 | 13933.655 | 13775.4843 | 61.584 | 13861.1234 | -281.37 | -281.37 | 13702.9527 | 134.1155 | 288.1753 | 95.7885 | 0.284 | 0.284 | 20.2025 | 19.5292 | 1.5871 | 1.8425 | 18.6154 | 18.5892 | 0.026226 | 55.9679 | 50.0708 | 70 | 70 | 30 | 23.2702 | 9.0914 | 9.524 | 138.3487 | 140 | 71.6958 | 68.9042 | 31.6917 | 24.1792 | 9.3075 | 9.2817 | 138.9917 | 140.6
| 1605049920 | 13555.2627 | 13863.1843 | -307.9216 | 13404.3334 | 13545.0627 | 13793.075 | 13634.9043 | -230.5708 | 13861.1234 | -305.8607 | -305.8607 | 13702.9527 | -298.6193 | -157.8901 | 95.7885 | 0.284 | 0.284 | 20.2025 | 18.8367 | 1.5871 | 1.3475 | 18.6154 | 18.4533 | 0.16206 | 55.9679 | 47.2358 | 70 | 70 | 30 | 23.2702 | 9.0914 | 9.524 | 138.3487 | 140 | 70.4825 | 66.9283 | 29.2392 | 22.57 | 9.3767 | 9.0767 | 135.9417 | 137.4108
| 1605049980 | 13666.0637 | 13863.1843 | -197.1206 | 13403.8615 | 13558.48 | 13886.795 | 13728.6243 | -324.7628 | 13861.1234 | -195.0598 | -195.0598 | 13702.9527 | -299.0913 | -144.4727 | 95.7885 | 0.284 | 0.284 | 20.2025 | 18.9458 | 1.5871 | 1.6775 | 18.6154 | 18.3675 | 0.24789 | 55.9679 | 46.2758 | 70 | 70 | 30 | 23.2702 | 9.0914 | 9.524 | 138.3487 | 140 | 70.5325 | 66.04 | 29.4967 | 22.1325 | 9.3708 | 8.9967 | 134.9583 | 136.5725
| 1605050040 | 13510.3715 | 13942.321 | -431.9495 | 13525.9466 | 13684.6362 | 13816.505 | 13682.5208 | -156.5742 | 13940.3962 | -430.0248 | -430.0248 | 13806.4121 | -280.4655 | -121.776 | 95.7885 | 0.284 | 0.284 | 19.8637 | 18.9833 | 1.8662 | 1.43 | 17.9975 | 18.5517 | -0.55415 | 57.2821 | 47.055 | 70 | 70 | 30 | 24.5844 | 8.9048 | 9.0927 | 138.6013 | 140 | 72.1825 | 66.4408 | 30.7592 | 22.8625 | 9.54 | 9.0117 | 136.9667 | 138.6233
| 1605050100 | 13772.1961 | 13942.321 | -170.1249 | 13419.5636 | 13552.5499 | 13754.025 | 13620.0408 | -200.4773 | 13940.3962 | -168.2002 | -168.2002 | 13806.4121 | -386.8486 | -253.8622 | 95.7885 | 0.284 | 0.284 | 19.8637 | 18.8017 | 1.8662 | 1.21 | 17.9975 | 18.5958 | -0.59832 | 57.2821 | 49.45 | 70 | 70 | 30 | 24.5844 | 8.9048 | 9.0927 | 138.6013 | 140 | 71.18 | 66.7167 | 30.1233 | 22.7967 | 9.4783 | 9.1175 | 136.5083 | 137.8967
| 1605050160 | 13741.4687 | 13942.321 | -200.8523 | 13644.0857 | 13789.6044 | 13816.505 | 13682.5208 | -38.4351 | 13940.3962 | -198.9276 | -198.9276 | 13806.4121 | -162.3264 | -16.8078 | 95.7885 | 0.284 | 0.284 | 19.8637 | 19.2358 | 1.8662 | 1.43 | 17.9975 | 18.7842 | -0.78665 | 57.2821 | 50.7208 | 70 | 70 | 30 | 24.5844 | 8.9048 | 9.0927 | 138.6013 | 140 | 72.7933 | 66.9258 | 30.8333 | 23.5375 | 9.715 | 9.0692 | 138.2 | 139.7192
| 1605050220 | 13843.0224 | 13942.321 | -99.2985 | 13619.6666 | 13769.8949 | 13910.225 | 13776.2408 | -156.5742 | 13940.3962 | -97.3738 | -97.3738 | 13806.4121 | -186.7455 | -36.5173 | 95.7885 | 0.284 | 0.284 | 19.8637 | 19.3642 | 1.8662 | 1.76 | 17.9975 | 18.6875 | -0.68999 | 57.2821 | 50.565 | 70 | 70 | 30 | 24.5844 | 8.9048 | 9.0927 | 138.6013 | 140 | 72.535 | 66 | 30.7142 | 22.9542 | 9.6983 | 8.9892 | 136.9667 | 138.535
| 1605050280 | 13849.2496 | 13942.321 | -93.0714 | 13693.1044 | 13838.3038 | 13910.225 | 13776.2408 | -83.1364 | 13940.3962 | -91.1467 | -91.1467 | 13806.4121 | -113.3077 | 31.8917 | 95.7885 | 0.284 | 0.284 | 19.8637 | 19.4625 | 1.8662 | 1.76 | 17.9975 | 18.6717 | -0.67415 | 57.2821 | 50.3125 | 70 | 70 | 30 | 24.5844 | 8.9048 | 9.0927 | 138.6013 | 140 | 72.3342 | 66.915 | 30.6967 | 24.9683 | 9.6575 | 9.0142 | 137.7333 | 139.2492
| 1605050340 | 13944.0662 | 14010.7459 | -66.6798 | 13796.4854 | 13978.0118 | 13855.555 | 13716.1827 | 80.3027 | 14008.939 | -64.8728 | -64.8728 | 13869.5667 | -73.0813 | 108.4451 | 95.7885 | 0.284 | 0.284 | 20.3137 | 19.455 | 2.1076 | 1.5675 | 18.2062 | 18.9525 | -0.74633 | 57.2457 | 50.9842 | 70 | 70 | 30 | 24.7687 | 8.9812 | 9.2249 | 138.545 | 140 | 73.1675 | 68.1109 | 31.3142 | 25.3027 | 9.7725 | 9.18 | 139.3833 | 141.2784
| 1605050400 | 13962.4455 | 14010.7459 | -48.3005 | 13737.1081 | 13872.9681 | 13652.495 | 13513.1227 | 223.9854 | 14008.939 | -46.4935 | -46.4935 | 13869.5667 | -132.4586 | 3.4013 | 95.7885 | 0.284 | 0.284 | 20.3137 | 19.335 | 2.1076 | 0.8525 | 18.2062 | 19.3433 | -1.1372 | 57.2457 | 51.2942 | 70 | 70 | 30 | 24.7687 | 8.9812 | 9.2249 | 138.545 | 140 | 70.9983 | 71.3033 | 28.7767 | 25.6808 | 9.6092 | 9.7342 | 140.8833 | 142.3017
| 1605050460 | 14244.4703 | 14010.7459 | 233.7244 | 13865.8869 | 14019.4678 | 13785.265 | 13645.8927 | 219.9942 | 14008.939 | 235.5313 | 235.5313 | 13869.5667 | -3.6798 | 149.901 | 95.7885 | 0.284 | 0.284 | 20.3137 | 19.4158 | 2.1076 | 1.32 | 18.2062 | 19.1517 | -0.9455 | 57.2457 | 51.8225 | 70 | 70 | 30 | 24.7687 | 8.9812 | 9.2249 | 138.545 | 140 | 71.5392 | 70.9058 | 29.9042 | 26.455 | 9.5817 | 9.57 | 140.8417 | 142.445
| 1605050520 | 13996.019 | 14010.7459 | -14.727 | 13994.9202 | 14162.6299 | 13761.835 | 13622.4627 | 372.4575 | 14008.939 | -12.92 | -12.92 | 13869.5667 | 125.3535 | 293.0631 | 95.7885 | 0.284 | 0.284 | 20.3137 | 19.5575 | 2.1076 | 1.2375 | 18.2062 | 19.3317 | -1.1255 | 57.2457 | 53.66 | 70 | 70 | 30 | 24.7687 | 8.9812 | 9.2249 | 138.545 | 140 | 72.0233 | 72.1608 | 29.6525 | 27.785 | 9.6908 | 9.6408 | 142.4333 | 144.1842
| 1605050580 | 14084.9463 | 14010.7459 | 74.2003 | 13821.1856 | 13970.8551 | 13785.265 | 13645.8927 | 175.2929 | 14008.939 | 76.0073 | 76.0073 | 13869.5667 | -48.3811 | 101.2884 | 95.7885 | 0.284 | 0.284 | 20.3137 | 19.3317 | 2.1076 | 1.32 | 18.2062 | 18.9717 | -0.7655 | 57.2457 | 52.7608 | 70 | 70 | 30 | 24.7687 | 8.9812 | 9.2249 | 138.545 | 140 | 70.9867 | 70.9508 | 30.0567 | 26.485 | 9.4442 | 9.5275 | 140.375 | 141.9375
| 1605050640 | 14199.1807 | 14110.4553 | 88.7254 | 13949.7018 | 14122.5202 | 13785.265 | 13609.1339 | 340.5679 | 14108.8199 | 90.3608 | 90.3608 | 13932.6889 | 17.0129 | 189.8313 | 95.7885 | 0.284 | 0.284 | 20.5062 | 19.2492 | 2.4593 | 1.32 | 18.047 | 18.9433 | -0.89636 | 58.8258 | 54.6492 | 70 | 70 | 30 | 26.383 | 8.9682 | 9.0788 | 138.1612 | 140 | 71.6625 | 71.8583 | 31.2542 | 28.315 | 9.4275 | 9.5158 | 141.7167 | 143.5208
| 1605050700 | 13720.1491 | 14110.4553 | -390.3062 | 13975.8077 | 14162.5952 | 13832.125 | 13655.9939 | 319.8137 | 14108.8199 | -388.6708 | -388.6708 | 13932.6889 | 43.1188 | 229.9063 | 95.7885 | 0.284 | 0.284 | 20.5062 | 19.3092 | 2.4593 | 1.485 | 18.047 | 18.8325 | -0.78553 | 58.8258 | 53.3433 | 70 | 70 | 30 | 26.383 | 8.9682 | 9.0788 | 138.1612 | 140 | 71.6708 | 71.7792 | 31.2742 | 27.9958 | 9.3808 | 9.4517 | 141.5 | 143.45
| 1605050760 | 14126.2046 | 14110.4553 | 15.7493 | 13655.7597 | 13823.8684 | 13902.415 | 13726.2839 | -70.5243 | 14108.8199 | 17.3847 | 17.3847 | 13932.6889 | -276.9292 | -108.8205 | 95.7885 | 0.284 | 0.284 | 20.5062 | 19.0125 | 2.4593 | 1.7325 | 18.047 | 18.3008 | -0.25386 | 58.8258 | 52.65 | 70 | 70 | 30 | 26.383 | 8.9682 | 9.0788 | 138.1612 | 140 | 69.3025 | 69.8775 | 29.2567 | 26.96 | 9.0825 | 9.2183 | 137.425 | 139.18
| 1605050820 | 13916.521 | 14110.4553 | -193.9344 | 13918.2525 | 14080.6139 | 13980.515 | 13804.3839 | 113.8685 | 14108.8199 | -192.299 | -192.299 | 13932.6889 | -14.4364 | 147.925 | 95.7885 | 0.284 | 0.284 | 20.5062 | 19.2883 | 2.4593 | 2.0075 | 18.047 | 18.3283 | -0.28136 | 58.8258 | 53.63 | 70 | 70 | 30 | 26.383 | 8.9682 | 9.0788 | 138.1612 | 140 | 70.1267 | 70.9183 | 30.42 | 28.4967 | 9.1042 | 9.2242 | 139.35 | 141.045
| 1605050880 | 13933.6252 | 14110.4553 | -176.8302 | 13732.4356 | 13895.4356 | 13972.705 | 13796.5739 | -64.1384 | 14108.8199 | -175.1948 | -175.1948 | 13932.6889 | -200.2533 | -37.2533 | 95.7885 | 0.284 | 0.284 | 20.5062 | 19.1067 | 2.4593 | 1.98 | 18.047 | 18.0942 | -0.047195 | 58.8258 | 51.5325 | 70 | 70 | 30 | 26.383 | 8.9682 | 9.0788 | 138.1612 | 140 | 69.3333 | 69.86 | 29.805 | 27.755 | 9.015 | 9.0792 | 137.4917 | 139.1933
| 1605050940 | 13978.6399 | 14177.0632 | -198.4232 | 13790.6618 | 13955.8969 | 13902.415 | 13735.743 | 54.9187 | 14175.5424 | -196.9024 | -196.9024 | 14008.8704 | -218.2087 | -52.9736 | 95.7885 | 0.284 | 0.284 | 20.2975 | 18.985 | 2.6942 | 1.7325 | 17.6033 | 18.2508 | -0.64755 | 60.4116 | 52.4392 | 70 | 70 | 30 | 27.9069 | 8.7932 | 8.8101 | 138.26 | 140 | 70.3442 | 70.2142 | 30.3625 | 27.9175 | 9.1392 | 9.1117 | 138.8333 | 140.5583
| 1605051000 | 14030.455 | 14177.0632 | -146.6081 | 13794.9156 | 13942.7491 | 14035.185 | 13868.513 | -73.5975 | 14175.5424 | -145.0873 | -145.0873 | 14008.8704 | -213.9549 | -66.1213 | 95.7885 | 0.284 | 0.284 | 20.2975 | 19.4675 | 2.6942 | 2.2 | 17.6033 | 18.285 | -0.68172 | 60.4116 | 52.1558 | 70 | 70 | 30 | 27.9069 | 8.7932 | 8.8101 | 138.26 | 140 | 68.9683 | 70.0667 | 29.0692 | 26.9108 | 9.0308 | 9.2542 | 137.4917 | 139.035
| 1605051060 | 14086.2793 | 14177.0632 | -90.7838 | 13952.1683 | 14118.6806 | 14035.185 | 13868.513 | 83.6553 | 14175.5424 | -89.263 | -89.263 | 14008.8704 | -56.7021 | 109.8101 | 95.7885 | 0.284 | 0.284 | 20.2975 | 19.425 | 2.6942 | 2.2 | 17.6033 | 18.3608 | -0.75755 | 60.4116 | 52.4192 | 70 | 70 | 30 | 27.9069 | 8.7932 | 8.8101 | 138.26 | 140 | 70.0308 | 70.8408 | 30.095 | 27.9042 | 9.1008 | 9.26 | 139.1333 | 140.8717
| 1605051120 | 14184.7237 | 14177.0632 | 7.6606 | 13968.8676 | 14135.1405 | 14074.235 | 13907.563 | 61.3046 | 14175.5424 | 9.1814 | 9.1814 | 14008.8704 | -40.0028 | 126.27 | 95.7885 | 0.284 | 0.284 | 20.2975 | 19.7992 | 2.6942 | 2.3375 | 17.6033 | 18.37 | -0.76672 | 60.4116 | 52.3792 | 70 | 70 | 30 | 27.9069 | 8.7932 | 8.8101 | 138.26 | 140 | 69.5833 | 71.0525 | 29.5792 | 27.9208 | 9.0792 | 9.2908 | 138.9 | 140.6358
| 1605051180 | 14036.1986 | 14177.0632 | -140.8646 | 13983.0635 | 14150.2144 | 14082.045 | 13915.373 | 67.6905 | 14175.5424 | -139.3438 | -139.3438 | 14008.8704 | -25.8069 | 141.344 | 95.7885 | 0.284 | 0.284 | 20.2975 | 19.7392 | 2.6942 | 2.365 | 17.6033 | 18.4475 | -0.84422 | 60.4116 | 52.0333 | 70 | 70 | 30 | 27.9069 | 8.7932 | 8.8101 | 138.26 | 140 | 70.0475 | 70.6642 | 29.6508 | 27.4567 | 9.1442 | 9.3033 | 138.9667 | 140.7117
| 1605051240 | 14231.9984 | 14279.4596 | -47.4612 | 13991.4543 | 14167.5454 | 14027.375 | 13880.4594 | 110.9949 | 14278.115 | -46.1166 | -46.1166 | 14131.1995 | -139.7452 | 36.346 | 95.7885 | 0.284 | 0.284 | 20.6975 | 19.5683 | 3.0554 | 2.1725 | 17.6421 | 18.5533 | -0.91122 | 59.8475 | 52.7617 | 70 | 70 | 30 | 27.2575 | 8.7967 | 8.8454 | 138.4663 | 140 | 70.5033 | 70.96 | 30.2192 | 27.6492 | 9.1958 | 9.3575 | 139.625 | 141.4633
| 1605051300 | 13993.3512 | 14279.4596 | -286.1084 | 14072.4476 | 14241.3546 | 14191.385 | 14044.4694 | 27.9782 | 14278.115 | -284.7638 | -284.7638 | 14131.1995 | -58.7518 | 110.1552 | 95.7885 | 0.284 | 0.284 | 20.6975 | 20.1683 | 3.0554 | 2.75 | 17.6421 | 18.3525 | -0.71039 | 59.8475 | 52.17 | 70 | 70 | 30 | 27.2575 | 8.7967 | 8.8454 | 138.4663 | 140 | 69.7517 | 70.77 | 29.5058 | 27.9508 | 9.0892 | 9.2633 | 138.7583 | 140.5217
| 1605051360 | 14154.0317 | 14279.4596 | -125.4279 | 13883.1115 | 14027.0337 | 14089.855 | 13942.9394 | -59.8279 | 14278.115 | -124.0833 | -124.0833 | 14131.1995 | -248.0879 | -104.1658 | 95.7885 | 0.284 | 0.284 | 20.6975 | 19.525 | 3.0554 | 2.3925 | 17.6421 | 18.195 | -0.55289 | 59.8475 | 51.1408 | 70 | 70 | 30 | 27.2575 | 8.7967 | 8.8454 | 138.4663 | 140 | 69.5592 | 69.785 | 29.72 | 27.6633 | 9.05 | 9.145 | 137.8417 | 139.3442
| 1605051420 | 13864.7543 | 14279.4596 | -414.7053 | 13887.4023 | 14031.3245 | 14003.945 | 13857.0294 | 30.3729 | 14278.115 | -413.3607 | -413.3607 | 14131.1995 | -243.7971 | -99.875 | 95.7885 | 0.284 | 0.284 | 20.6975 | 19.4908 | 3.0554 | 2.09 | 17.6421 | 18.3683 | -0.72622 | 59.8475 | 51.1975 | 70 | 70 | 30 | 27.2575 | 8.7967 | 8.8454 | 138.4663 | 140 | 69.8158 | 70.47 | 29.6617 | 26.9833 | 9.0617 | 9.3067 | 138.7833 | 140.2858
| 1605051480 | 13943.0167 | 14279.4596 | -336.4429 | 13691.1447 | 13823.6521 | 14035.185 | 13888.2694 | -197.1247 | 14278.115 | -335.0983 | -335.0983 | 14131.1995 | -440.0547 | -307.5474 | 95.7885 | 0.284 | 0.284 | 20.6975 | 19.3025 | 3.0554 | 2.2 | 17.6421 | 18.2092 | -0.56705 | 59.8475 | 49.53 | 70 | 70 | 30 | 27.2575 | 8.7967 | 8.8454 | 138.4663 | 140 | 68.9917 | 68.8 | 28.7233 | 25.2575 | 9.0183 | 9.1908 | 136.4083 | 137.7917
| 1605051540 | 13639.1991 | 14278.0447 | -638.8456 | 13806.844 | 13945.3381 | 13964.895 | 13811.8729 | -5.0289 | 14276.6977 | -637.4986 | -637.4986 | 14123.6756 | -316.8316 | -178.3375 | 95.7885 | 0.284 | 0.284 | 20.6325 | 19.4833 | 3.0504 | 1.9525 | 17.5821 | 18.5475 | -0.9654 | 60.0186 | 48.7008 | 70 | 70 | 30 | 27.4209 | 8.7253 | 8.8568 | 138.4025 | 140 | 70.1925 | 69.6033 | 29.0625 | 25.3025 | 9.2133 | 9.3342 | 138.35 | 139.7958
| 1605051600 | 13663.7707 | 14278.0447 | -614.274 | 13521.7646 | 13652.9948 | 13933.655 | 13780.6329 | -258.8683 | 14276.6977 | -612.927 | -612.927 | 14123.6756 | -601.9111 | -470.6809 | 95.7885 | 0.284 | 0.284 | 20.6325 | 19.3758 | 3.0504 | 1.8425 | 17.5821 | 18.6233 | -1.0412 | 60.0186 | 47.4283 | 70 | 70 | 30 | 27.4209 | 8.7253 | 8.8568 | 138.4025 | 140 | 68.7708 | 68.2992 | 27.3833 | 23.24 | 9.2258 | 9.3975 | 135.7 | 137.07
| 1605051660 | 13916.2977 | 14278.0447 | -361.747 | 13534.1014 | 13665.4912 | 13808.695 | 13655.6729 | -121.5715 | 14276.6977 | -360.4 | -360.4 | 14123.6756 | -589.5743 | -458.1844 | 95.7885 | 0.284 | 0.284 | 20.6325 | 19.14 | 3.0504 | 1.4025 | 17.5821 | 18.6408 | -1.0587 | 60.0186 | 48.915 | 70 | 70 | 30 | 27.4209 | 8.7253 | 8.8568 | 138.4025 | 140 | 69.4642 | 69.0408 | 28.0967 | 24.7958 | 9.2583 | 9.3825 | 137.1333 | 138.505
| 1605051720 | 13860.71 | 14278.0447 | -417.3348 | 13777.2456 | 13926.516 | 14003.945 | 13850.9229 | -73.6773 | 14276.6977 | -415.9877 | -415.9877 | 14123.6756 | -346.43 | -197.1597 | 95.7885 | 0.284 | 0.284 | 20.6325 | 19.3967 | 3.0504 | 2.09 | 17.5821 | 18.6342 | -1.0521 | 60.0186 | 51.055 | 70 | 70 | 30 | 27.4209 | 8.7253 | 8.8568 | 138.4025 | 140 | 69.8458 | 69.3458 | 28.62 | 25.57 | 9.26 | 9.3742 | 137.6333 | 139.1917
| 1605051780 | 13795.4428 | 14278.0447 | -482.602 | 13714.5809 | 13861.2969 | 13930.105 | 13777.0829 | -62.502 | 14276.6977 | -481.2549 | -481.2549 | 14123.6756 | -409.0947 | -262.3787 | 95.7885 | 0.284 | 0.284 | 20.6325 | 19.6058 | 3.0504 | 1.83 | 17.5821 | 18.6192 | -1.0371 | 60.0186 | 51.04 | 70 | 70 | 30 | 27.4209 | 8.7253 | 8.8568 | 138.4025 | 140 | 69.965 | 69.3167 | 28.745 | 25.8042 | 9.2725 | 9.3467 | 137.75 | 139.2817
| 1605051840 | 14078.6947 | 14041.1438 | 37.5509 | 13672.1779 | 13825.9982 | 13918.035 | 13769.5628 | -97.3849 | 14039.3891 | 39.3056 | 39.3056 | 13890.917 | -218.7391 | -64.9188 | 95.7885 | 0.284 | 0.284 | 20.4937 | 19.4667 | 2.2148 | 1.7875 | 18.2789 | 18.755 | -0.47605 | 55.4894 | 51.2417 | 70 | 70 | 30 | 23.0266 | 8.8335 | 9.4455 | 138.45 | 140 | 69.8592 | 69.18 | 28.4725 | 24.78 | 9.2883 | 9.4667 | 137.4333 | 139.0392
| 1605051900 | 14009.1927 | 14041.1438 | -31.9511 | 13920.0849 | 14077.2578 | 13933.655 | 13785.1828 | 134.9021 | 14039.3891 | -30.1965 | -30.1965 | 13890.917 | 29.1679 | 186.3408 | 95.7885 | 0.284 | 0.284 | 20.4937 | 19.7808 | 2.2148 | 1.8425 | 18.2789 | 18.8867 | -0.60772 | 55.4894 | 53.6308 | 70 | 70 | 30 | 23.0266 | 8.8335 | 9.4455 | 138.45 | 140 | 70.8358 | 70.6633 | 29.7583 | 26.7658 | 9.3408 | 9.5458 | 139.8583 | 141.4992
| 1605051960 | 14407.4293 | 14041.1438 | 366.2855 | 13942.0908 | 14104.6119 | 13949.275 | 13800.8028 | 141.288 | 14039.3891 | 368.0401 | 368.0401 | 13890.917 | 51.1738 | 213.6949 | 95.7885 | 0.284 | 0.284 | 20.4937 | 19.4783 | 2.2148 | 1.8975 | 18.2789 | 18.7708 | -0.49189 | 55.4894 | 56.0792 | 70 | 70 | 30 | 23.0266 | 8.8335 | 9.4455 | 138.45 | 140 | 70.7542 | 70.8675 | 30.2608 | 27.7783 | 9.2967 | 9.4742 | 139.925 | 141.6217
| 1605052020 | 14455.0439 | 14041.1438 | 413.9001 | 14202.6301 | 14359.3241 | 14023.825 | 13875.3528 | 327.2773 | 14039.3891 | 415.6547 | 415.6547 | 13890.917 | 311.7131 | 468.407 | 95.7885 | 0.284 | 0.284 | 20.4937 | 19.9033 | 2.2148 | 2.16 | 18.2789 | 18.7783 | -0.49939 | 55.4894 | 59.1533 | 70 | 70 | 30 | 23.0266 | 8.8335 | 9.4455 | 138.45 | 140 | 71.2892 | 72.2133 | 31.225 | 29.9508 | 9.2842 | 9.4942 | 141.8667 | 143.5025
| 1605052080 | 14538.6583 | 14041.1438 | 497.5145 | 14396.2693 | 14563.5798 | 14058.615 | 13910.1428 | 486.1265 | 14039.3891 | 499.2692 | 499.2692 | 13890.917 | 505.3523 | 672.6628 | 95.7885 | 0.284 | 0.284 | 20.4937 | 19.8925 | 2.2148 | 2.2825 | 18.2789 | 18.7108 | -0.43189 | 55.4894 | 60.1267 | 70 | 70 | 30 | 23.0266 | 8.8335 | 9.4455 | 138.45 | 140 | 72.0358 | 73.2358 | 32.4658 | 31.7775 | 9.2308 | 9.48 | 143.525 | 145.2717
| 1605052140 | 14698.5552 | 14325.9138 | 372.6414 | 14340.0089 | 14521.7675 | 14151.625 | 13976.811 | 363.1979 | 14324.6491 | 373.9061 | 373.9061 | 14149.8352 | 190.1738 | 371.9324 | 95.7885 | 0.284 | 0.284 | 21.03 | 20.0242 | 3.2192 | 2.61 | 17.8108 | 18.4142 | -0.60341 | 60.3963 | 61.1308 | 70 | 70 | 30 | 27.9629 | 8.8208 | 8.9899 | 138.175 | 140 | 71.5683 | 72.2958 | 32.07 | 31.4192 | 9.1283 | 9.2858 | 141.9667 | 143.8642
| 1605052200 | 14705.1592 | 14325.9138 | 379.2454 | 14479.2408 | 14671.9353 | 13988.325 | 13813.511 | 665.7298 | 14324.6491 | 380.5101 | 380.5101 | 14149.8352 | 329.4057 | 522.1001 | 95.7885 | 0.284 | 0.284 | 21.03 | 19.5683 | 3.2192 | 2.035 | 17.8108 | 18.6658 | -0.85507 | 60.3963 | 62.365 | 70 | 70 | 30 | 27.9629 | 8.8208 | 8.9899 | 138.175 | 140 | 72.6625 | 74.4742 | 33.4008 | 33.4642 | 9.1917 | 9.4742 | 145.125 | 147.1367
| 1605052260 | 14882.7425 | 14325.9138 | 556.8287 | 14592.1637 | 14784.2994 | 14152.335 | 13977.521 | 614.6426 | 14324.6491 | 558.0934 | 558.0934 | 14149.8352 | 442.3285 | 634.4642 | 95.7885 | 0.284 | 0.284 | 21.03 | 19.915 | 3.2192 | 2.6125 | 17.8108 | 18.5325 | -0.72174 | 60.3963 | 65.1117 | 70 | 70 | 30 | 27.9629 | 8.8208 | 8.9899 | 138.175 | 140 | 72.4433 | 74.1542 | 33.5017 | 33.6992 | 9.1475 | 9.385 | 144.5917 | 146.5975
| 1605052320 | 14906.1871 | 14325.9138 | 580.2733 | 14739.9914 | 14921.9097 | 14253.865 | 14079.051 | 660.9404 | 14324.6491 | 581.538 | 581.538 | 14149.8352 | 590.1563 | 772.0745 | 95.7885 | 0.284 | 0.284 | 21.03 | 20.1717 | 3.2192 | 2.97 | 17.8108 | 18.48 | -0.66924 | 60.3963 | 65.0783 | 70 | 70 | 30 | 27.9629 | 8.8208 | 8.9899 | 138.175 | 140 | 72.2433 | 74.7308 | 33.45 | 34.7725 | 9.0825 | 9.3975 | 145.075 | 146.9742
| 1605052380 | 14948.1711 | 14325.9138 | 622.2574 | 14720.2715 | 14893.0898 | 14207.005 | 14032.191 | 688.0805 | 14324.6491 | 623.522 | 623.522 | 14149.8352 | 570.4363 | 743.2547 | 95.7885 | 0.284 | 0.284 | 21.03 | 20.1992 | 3.2192 | 2.805 | 17.8108 | 18.4425 | -0.63174 | 60.3963 | 65.3508 | 70 | 70 | 30 | 27.9629 | 8.8208 | 8.9899 | 138.175 | 140 | 72.2858 | 74.8767 | 33.5917 | 34.9067 | 9.0542 | 9.3883 | 145.3583 | 147.1625
| 1605052440 | 15007.3643 | 14733.9218 | 273.4425 | 14743.7651 | 14914.2686 | 14191.385 | 14012.0211 | 731.744 | 14733.3592 | 274.0052 | 274.0052 | 14553.9953 | 189.7698 | 360.2733 | 95.7885 | 0.284 | 0.284 | 21.3863 | 20.155 | 4.6584 | 2.75 | 16.7279 | 18.4608 | -1.7329 | 68.9546 | 65.2458 | 70 | 70 | 30 | 36.4322 | 8.6705 | 8.0574 | 138.1275 | 140 | 72.815 | 74.7317 | 33.815 | 34.4433 | 9.0683 | 9.3925 | 145.7667 | 147.5467
| 1605052500 | 14920.7401 | 14733.9218 | 186.8183 | 14821.4567 | 14987.091 | 14324.155 | 14144.7911 | 676.6657 | 14733.3592 | 187.3809 | 187.3809 | 14553.9953 | 267.4615 | 433.0957 | 95.7885 | 0.284 | 0.284 | 21.3863 | 20.4642 | 4.6584 | 3.2175 | 16.7279 | 18.425 | -1.6971 | 68.9546 | 64.3917 | 70 | 70 | 30 | 36.4322 | 8.6705 | 8.0574 | 138.1275 | 140 | 72.2225 | 74.6983 | 33.215 | 34.18 | 9.045 | 9.38 | 145.1917 | 146.9208
| 1605052560 | 15028.8647 | 14733.9218 | 294.9429 | 14744.0277 | 14916.6066 | 14324.155 | 14144.7911 | 599.2367 | 14733.3592 | 295.5055 | 295.5055 | 14553.9953 | 190.0324 | 362.6113 | 95.7885 | 0.284 | 0.284 | 21.3863 | 20.4558 | 4.6584 | 3.2175 | 16.7279 | 18.31 | -1.5821 | 68.9546 | 65.1608 | 70 | 70 | 30 | 36.4322 | 8.6705 | 8.0574 | 138.1275 | 140 | 72.0708 | 74.1142 | 32.945 | 33.61 | 9.0125 | 9.2975 | 144.3833 | 146.185
| 1605052620 | 15206.7682 | 14733.9218 | 472.8464 | 14909.7348 | 15089.897 | 14230.435 | 14051.0711 | 858.6638 | 14733.3592 | 473.409 | 473.409 | 14553.9953 | 355.7395 | 535.9017 | 95.7885 | 0.284 | 0.284 | 21.3863 | 20.4358 | 4.6584 | 2.8875 | 16.7279 | 18.8683 | -2.1404 | 68.9546 | 64.6983 | 70 | 70 | 30 | 36.4322 | 8.6705 | 8.0574 | 138.1275 | 140 | 72.0633 | 76.9092 | 32.7767 | 35.1492 | 9.0225 | 9.8458 | 147.0917 | 148.9725
| 1605052680 | 15495.9962 | 14733.9218 | 762.0744 | 14944.3135 | 15130.5422 | 14074.235 | 13894.8711 | 1049.4424 | 14733.3592 | 762.6371 | 762.6371 | 14553.9953 | 390.3182 | 576.547 | 95.7885 | 0.284 | 0.284 | 21.3863 | 20.8625 | 4.6584 | 2.3375 | 16.7279 | 19.5192 | -2.7913 | 68.9546 | 64.8525 | 70 | 70 | 30 | 36.4322 | 8.6705 | 8.0574 | 138.1275 | 140 | 73.3325 | 77.695 | 33.1425 | 33.9492 | 9.2758 | 10.2433 | 149.0833 | 151.0275
7:59 | 1605052740 | 15657.2171 | 14822.6003 | 834.6168 | 14881.5073 | 15065.022 | 13918.035 | 13740.946 | 1140.5612 | 14822.1903 | 835.0268 | 835.0268 | 14645.1014 | 236.4059 | 419.9206 | 95.7885 | 0.284 | 0.284 | 21.5463 | 20.4767 | 4.9711 | 1.7875 | 16.5751 | 19.8867 | -3.3116 | 70.336 | 65.0142 | 70 | 70 | 30 | 37.4912 | 8.5684 | 8.0067 | 138.1513 | 140 | 73.5425 | 78.4317 | 32.8908 | 34.385 | 9.4467 | 10.44 | 150.0583 | 151.9742
8:00 | 1605052800 | 15705.179 | 14822.6003 | 882.5787 | 15511.0524 | 15704.0662 | 14355.205 | 14178.116 | 1332.9364 | 16109.717 | -404.5379 | -404.5379 | 15932.628 | -421.5756 | -228.5619 | 95.7885 | 0.543 | 0.543 | 21.5463 | 20.9242 | 4.9711 | 1.74 | 16.5751 | 20.2125 | -3.6374 | 70.336 | 65.4325 | 70 | 70 | 30 | 37.4912 | 8.5684 | 8.0067 | 138.1513 | 140 | 74.6692 | 79.4125 | 33.7467 | 34.6333 | 9.6025 | 10.61 | 152.0667 | 154.0817
1 | 1605052860 | 15379.4291 | 14822.6003 | 556.8288 | 15452.1356 | 15646.666 | 14336.2 | 14159.111 | 1293.0245 | 16109.717 | -730.2878 | -730.2878 | 15932.628 | -480.4925 | -285.9621 | 95.7885 | 0.543 | 0.543 | 21.5463 | 20.9192 | 4.9711 | 1.705 | 16.5751 | 20.26 | -3.6849 | 70.336 | 63.7308 | 70 | 70 | 30 | 37.4912 | 8.5684 | 8.0067 | 138.1513 | 140 | 73.7725 | 79.9083 | 32.5925 | 34.2333 | 9.5867 | 10.6733 | 151.65 | 153.6808
1 | 1605052920 | 15702.8756 | 14822.6003 | 880.2753 | 15278.8088 | 15488.0268 | 14037.55 | 13860.461 | 1418.3478 | 16109.717 | -406.8414 | -406.8414 | 15932.628 | -653.8192 | -444.6013 | 95.7885 | 0.543 | 0.543 | 21.5463 | 20.6192 | 4.9711 | 1.155 | 16.5751 | 20.7133 | -4.1382 | 70.336 | 62.6217 | 70 | 70 | 30 | 37.4912 | 8.5684 | 8.0067 | 138.1513 | 140 | 76.0358 | 79.1067 | 32.6517 | 32.9767 | 10.0825 | 10.6308 | 152.9583 | 155.1425
1 | 1605052980 | 15353.0292 | 14822.6003 | 530.4289 | 15398.9874 | 15639.177 | 12962.7675 | 12785.6785 | 2613.3089 | 16109.717 | -756.6877 | -756.6877 | 15932.628 | -533.6406 | -293.4511 | 95.7885 | 0.397 | 0.543 | 21.5463 | 20.8492 | 4.9711 | -1.1275 | 16.5751 | 23.1208 | -6.5457 | 70.336 | 63.92 | 70 | 70 | 30 | 37.4912 | 8.5684 | 8.0067 | 138.1513 | 140 | 90.6167 | 77.3242 | 36.4967 | 29.1842 | 12.495 | 10.6258 | 165.4333 | 167.9408
1 | 1605053040 | 15250.0506 | 15878.2084 | -628.1579 | 15061.2587 | 15288.1976 | 13822.3946 | 13635.0084 | 1426.2503 | 15874.0622 | -624.0117 | -624.0117 | 15686.6761 | -625.4173 | -398.4785 | 95.7885 | 0.397 | 0.543 | 21.7187 | 21.0533 | 2.7731 | -1.375 | 18.9457 | 23.32 | -4.3743 | 69.7916 | 60.6742 | 70 | 80 | 30 | 36.8701 | 8.8679 | 10.0778 | 148.0437 | 150 | 87.75 | 77.5525 | 34.1792 | 27.1558 | 12.4167 | 10.9033 | 162.9333 | 165.3025
1 | 1605053100 | 15259.327 | 15878.2084 | -618.8814 | 15070.6541 | 15292.8833 | 13931.5696 | 13744.1834 | 1326.4707 | 15874.0622 | -614.7352 | -614.7352 | 15686.6761 | -616.022 | -393.7927 | 95.7885 | 0.397 | 0.543 | 21.7187 | 20.815 | 2.7731 | -1.1 | 18.9457 | 23.1108 | -4.1652 | 69.7916 | 60.6783 | 70 | 80 | 30 | 36.8701 | 8.8679 | 10.0778 | 148.0437 | 150 | 87.3558 | 76.8558 | 34.2292 | 26.8283 | 12.3125 | 10.7983 | 161.8917 | 164.2117
1 | 1605053160 | 15049.0757 | 15878.2084 | -829.1328 | 15003.3196 | 15221.4778 | 13909.7346 | 13722.3484 | 1280.9711 | 15874.0622 | -824.9866 | -824.9866 | 15686.6761 | -683.3565 | -465.1983 | 95.7885 | 0.397 | 0.543 | 21.7187 | 20.7867 | 2.7731 | -1.155 | 18.9457 | 23.0483 | -4.1027 | 69.7916 | 60.2475 | 70 | 80 | 30 | 36.8701 | 8.8679 | 10.0778 | 148.0437 | 150 | 87.3392 | 76.355 | 34.3492 | 26.125 | 12.2875 | 10.7608 | 161.4167 | 163.6942
1 | 1605053220 | 15335.178 | 15878.2084 | -543.0304 | 14901.3682 | 15082.1689 | 14204.5071 | 14017.1209 | 884.2473 | 15874.0622 | -538.8842 | -538.8842 | 15686.6761 | -785.3079 | -604.5072 | 95.7885 | 0.397 | 0.543 | 21.7187 | 20.9783 | 2.7731 | -0.4125 | 18.9457 | 22.6042 | -3.6585 | 69.7916 | 58.3183 | 70 | 80 | 30 | 36.8701 | 8.8679 | 10.0778 | 148.0437 | 150 | 82.2633 | 76.8992 | 30.2083 | 28.1325 | 11.8708 | 10.7333 | 157.275 | 159.1625
1 | 1605053280 | 15440.8737 | 15878.2084 | -437.3348 | 15174.0332 | 15374.6302 | 14117.1671 | 13929.7809 | 1244.2522 | 15874.0622 | -433.1886 | -433.1886 | 15686.6761 | -512.6429 | -312.0459 | 95.7885 | 0.397 | 0.543 | 21.7187 | 21.0192 | 2.7731 | -0.6325 | 18.9457 | 22.8592 | -3.9135 | 69.7916 | 58.5025 | 70 | 80 | 30 | 36.8701 | 8.8679 | 10.0778 | 148.0437 | 150 | 83.7767 | 79.3508 | 31.4258 | 30.4958 | 11.9825 | 10.8767 | 161.0333 | 163.1275
1 | 1605053340 | 15219.6432 | 15393.9523 | -174.3091 | 15170.3246 | 15356.9524 | 15164.6848 | 14987.1169 | 183.2076 | 15394.1476 | -174.5044 | -174.5044 | 15216.5798 | -46.2552 | 140.3727 | 95.7885 | 0.397 | 0.543 | 22.2338 | 21.1708 | 0.0003597 | -0.5775 | 22.2334 | 22.9242 | -0.69078 | 64.5612 | 58.2992 | 80.7078 | 80 | 30.1073 | 30.5058 | 11.3999 | 10.8335 | 158.854 | 160.7078 | 83.5242 | 79.1908 | 31.2467 | 29.7983 | 11.9775 | 10.9467 | 160.7667 | 162.715
1 | 1605053400 | 15040.2473 | 15393.9523 | -353.705 | 14937.3237 | 15129.0603 | 14924.4998 | 14746.9319 | 190.3918 | 15394.1476 | -353.9003 | -353.9003 | 15216.5798 | -279.2561 | -87.5195 | 95.7885 | 0.397 | 0.543 | 22.2338 | 20.835 | 0.0003597 | -1.1825 | 22.2334 | 23.0883 | -0.85494 | 64.5612 | 56.9933 | 80.7078 | 80 | 30.1073 | 30.5058 | 11.3999 | 10.8335 | 158.854 | 160.7078 | 84.52 | 78.3233 | 31.3417 | 27.8467 | 12.095 | 10.9933 | 160.8417 | 162.8433
1 | 1605053460 | 14906.1302 | 15393.9523 | -487.8221 | 14796.3679 | 14999.1999 | 15011.8398 | 14834.2719 | -37.9041 | 15394.1476 | -488.0174 | -488.0174 | 15216.5798 | -420.2119 | -217.3798 | 95.7885 | 0.397 | 0.543 | 22.2338 | 20.9942 | 0.0003597 | -0.9625 | 22.2334 | 23.0717 | -0.83828 | 64.5612 | 55.9958 | 80.7078 | 80 | 30.1073 | 30.5058 | 11.3999 | 10.8335 | 158.854 | 160.7078 | 84.8533 | 75.7225 | 32.1258 | 24.7675 | 12.0908 | 10.9808 | 158.4583 | 160.5758
1 | 1605053520 | 15296.4252 | 15393.9523 | -97.5271 | 14748.6323 | 14941.247 | 14869.9123 | 14692.3444 | 56.2879 | 15394.1476 | -97.7224 | -97.7224 | 15216.5798 | -467.9474 | -275.3328 | 95.7885 | 0.397 | 0.543 | 22.2338 | 20.94 | 0.0003597 | -1.32 | 22.2334 | 23.0767 | -0.84328 | 64.5612 | 55.8458 | 80.7078 | 80 | 30.1073 | 30.5058 | 11.3999 | 10.8335 | 158.854 | 160.7078 | 85.4875 | 75.965 | 33.165 | 25.1475 | 12.1233 | 10.9533 | 159.4417 | 161.4525
1 | 1605053580 | 15176.4832 | 15393.9523 | -217.4691 | 15019.5917 | 15220.2685 | 14990.0048 | 14812.4369 | 207.1547 | 15394.1476 | -217.6644 | -217.6644 | 15216.5798 | -196.9881 | 3.6888 | 95.7885 | 0.397 | 0.543 | 22.2338 | 21.15 | 0.0003597 | -1.0175 | 22.2334 | 23.2233 | -0.98994 | 64.5612 | 57.3575 | 80.7078 | 80 | 30.1073 | 30.5058 | 11.3999 | 10.8335 | 158.854 | 160.7078 | 86.1875 | 76.9242 | 33.6817 | 25.8958 | 12.245 | 10.9783 | 161.0167 | 163.1117
1 | 1605053640 | 15142.2449 | 15076.2994 | 65.9455 | 15008.5402 | 15209.3767 | 14836.1144 | 14647.8901 | 360.6501 | 15072.3294 | 69.9155 | 69.9155 | 14884.1051 | 124.4351 | 325.2716 | 95.7885 | 0.397 | 0.397 | 21.72 | 21.2617 | -0.01 | -0.605 | 21.73 | 22.9725 | -1.2425 | 60.8643 | 57.7517 | 77.3916 | 80 | 30 | 28.177 | 10.6467 | 11.0833 | 155.4266 | 157.3916 | 85.115 | 76.1733 | 33.6108 | 25.6908 | 12.0733 | 10.8992 | 159.1917 | 161.2883
1 | 1605053700 | 15211.515 | 15076.2994 | 135.2155 | 14951.2754 | 15162.01 | 14759.6919 | 14571.4676 | 379.8078 | 15072.3294 | 139.1855 | 139.1855 | 14884.1051 | 67.1703 | 277.9049 | 95.7885 | 0.397 | 0.397 | 21.72 | 21.0967 | -0.01 | -0.7975 | 21.73 | 22.9792 | -1.2492 | 60.8643 | 57.0875 | 77.3916 | 80 | 30 | 28.177 | 10.6467 | 11.0833 | 155.4266 | 157.3916 | 85.1833 | 76.4083 | 33.865 | 26.1983 | 12.0867 | 10.8925 | 159.3917 | 161.5917
1 | 1605053760 | 15349.239 | 15076.2994 | 272.9396 | 15016.1161 | 15206.6554 | 14650.5169 | 14462.2926 | 553.8235 | 15072.3294 | 276.9096 | 276.9096 | 14884.1051 | 132.011 | 322.5503 | 95.7885 | 0.397 | 0.397 | 21.72 | 21.0333 | -0.01 | -1.0725 | 21.73 | 23.2333 | -1.5033 | 60.8643 | 56.8675 | 77.3916 | 80 | 30 | 28.177 | 10.6467 | 11.0833 | 155.4266 | 157.3916 | 86.1142 | 77.0833 | 34.1567 | 26.2025 | 12.2533 | 10.98 | 161.2083 | 163.1975
1 | 1605053820 | 15289.4231 | 15076.2994 | 213.1237 | 15043.5883 | 15260.2299 | 14737.8569 | 14549.6326 | 493.9557 | 15072.3294 | 217.0937 | 217.0937 | 14884.1051 | 159.4832 | 376.1248 | 95.7885 | 0.397 | 0.397 | 21.72 | 21.3567 | -0.01 | -0.8525 | 21.73 | 23.2725 | -1.5425 | 60.8643 | 57.5783 | 77.3916 | 80 | 30 | 28.177 | 10.6467 | 11.0833 | 155.4266 | 157.3916 | 85.8158 | 77.0292 | 33.435 | 25.7408 | 12.2533 | 11.0192 | 160.5833 | 162.845
1 | 1605053880 | 15117.2528 | 15076.2994 | 40.9533 | 15115.3554 | 15331.2785 | 14639.5994 | 14451.3751 | 663.9803 | 15072.3294 | 44.9233 | 44.9233 | 14884.1051 | 231.2503 | 447.1734 | 95.7885 | 0.397 | 0.397 | 21.72 | 21.145 | -0.01 | -1.1 | 21.73 | 23.3992 | -1.6692 | 60.8643 | 59.0283 | 77.3916 | 80 | 30 | 28.177 | 10.6467 | 11.0833 | 155.4266 | 157.3916 | 86.95 | 77.6625 | 34.68 | 26.5825 | 12.3517 | 11.0475 | 162.3583 | 164.6125
1 | 1605053940 | 15300.9012 | 15491.6846 | -190.7833 | 14922.6233 | 15133.5176 | 14934.8921 | 14704.9997 | 217.6235 | 15490.9126 | -190.0114 | -190.0114 | 15261.0203 | -338.397 | -127.5027 | 95.7885 | 0.397 | 0.397 | 22.5325 | 20.8792 | -0.0019445 | -1.4025 | 22.5344 | 23.2667 | -0.73222 | 62.3202 | 59.4983 | 81.7281 | 80 | 31.0595 | 28.5046 | 11.5131 | 11.0214 | 159.3281 | 161.7281 | 86.3242 | 77.4775 | 34.4608 | 26.7908 | 12.245 | 11.0217 | 161.6 | 163.8017
1 | 1605054000 | 15374.3929 | 15491.6846 | -117.2916 | 15116.9271 | 15310.1803 | 15022.2321 | 14792.3397 | 324.5873 | 15490.9126 | -116.5197 | -116.5197 | 15261.0203 | -144.0932 | 49.16 | 95.7885 | 0.397 | 0.397 | 22.5325 | 20.9642 | -0.0019445 | -1.1825 | 22.5344 | 23.3008 | -0.76639 | 62.3202 | 60.2725 | 81.7281 | 80 | 31.0595 | 28.5046 | 11.5131 | 11.0214 | 159.3281 | 161.7281 | 86.8283 | 77.9058 | 34.825 | 27.5375 | 12.2667 | 11.0342 | 162.7167 | 164.7342
1 | 1605054060 | 15343.8885 | 15491.6846 | -147.7961 | 15149.4217 | 15339.2426 | 15065.9021 | 14836.0097 | 313.412 | 15490.9126 | -147.0241 | -147.0241 | 15261.0203 | -111.5985 | 78.2223 | 95.7885 | 0.397 | 0.397 | 22.5325 | 20.9617 | -0.0019445 | -1.0725 | 22.5344 | 23.3025 | -0.76806 | 62.3202 | 60.525 | 81.7281 | 80 | 31.0595 | 28.5046 | 11.5131 | 11.0214 | 159.3281 | 161.7281 | 87.0042 | 77.5775 | 34.815 | 27.2342 | 12.2683 | 11.0342 | 162.6 | 164.5817
1 | 1605054120 | 15688.3081 | 15491.6846 | 196.6236 | 15176.6114 | 15353.2613 | 15131.4071 | 14901.5147 | 275.0966 | 15490.9126 | 197.3955 | 197.3955 | 15261.0203 | -84.4089 | 92.241 | 95.7885 | 0.397 | 0.397 | 22.5325 | 21.1717 | -0.0019445 | -0.9075 | 22.5344 | 23.1517 | -0.61722 | 62.3202 | 62.1975 | 81.7281 | 80 | 31.0595 | 28.5046 | 11.5131 | 11.0214 | 159.3281 | 161.7281 | 86.6283 | 77.4158 | 34.9817 | 28.0408 | 12.165 | 10.9867 | 162.2 | 164.0442
1 | 1605054180 | 16065.1866 | 15491.6846 | 573.502 | 15602.0222 | 15798.1491 | 15065.9021 | 14836.0097 | 766.0125 | 15490.9126 | 574.274 | 574.274 | 15261.0203 | 341.002 | 537.1288 | 95.7885 | 0.397 | 0.397 | 22.5325 | 21.1567 | -0.0019445 | -1.0725 | 22.5344 | 23.5342 | -0.99972 | 62.3202 | 64.8925 | 81.7281 | 80 | 31.0595 | 28.5046 | 11.5131 | 11.0214 | 159.3281 | 161.7281 | 86.7392 | 82.6333 | 34.865 | 32.3167 | 12.1542 | 11.38 | 167.325 | 169.3725
1 | 1605054240 | 16748.7262 | 15459.6532 | 1289.073 | 15702.6497 | 16217.0337 | 15099.3757 | 14920.7302 | 781.9195 | 15453.9362 | 1294.79 | 1294.79 | 15275.2907 | 427.359 | 941.743 | 95.7885 | 0.397 | 0.397 | 22.2162 | 21.2642 | -0.014401 | -0.9075 | 22.2307 | 23.42 | -1.1893 | 64.8686 | 64.7492 | 81.3937 | 80 | 31.0512 | 31.1965 | 11.3574 | 10.8733 | 159.5287 | 161.3937 | 85.64 | 87.4217 | 33.8317 | 32.7208 | 11.9833 | 11.4367 | 167.6917 | 173.0617
1 | 1605054300 | 17082.8358 | 15459.6532 | 1623.1826 | 15747.1179 | 16841.1818 | 15143.0457 | 14964.4002 | 782.7177 | 15453.9362 | 1628.8996 | 1628.8996 | 15275.2907 | 471.8272 | 1565.8911 | 95.7885 | 0.397 | 0.397 | 22.2162 | 21.1717 | -0.014401 | -0.7975 | 22.2307 | 23.2392 | -1.0085 | 64.8686 | 64.4592 | 81.3937 | 80 | 31.0512 | 31.1965 | 11.3574 | 10.8733 | 159.5287 | 161.3937 | 85.3783 | 93.7433 | 33.9775 | 32.4892 | 11.8792 | 11.36 | 167.7 | 179.1217
1 | 1605054360 | 16725.7482 | 15459.6532 | 1266.095 | 16064.0924 | 17194.4761 | 15241.3032 | 15062.6577 | 1001.4347 | 15453.9362 | 1271.812 | 1271.812 | 15275.2907 | 788.8017 | 1919.1854 | 95.7885 | 0.397 | 0.397 | 22.2162 | 21.4217 | -0.014401 | -0.55 | 22.2307 | 23.2517 | -1.021 | 64.8686 | 64.2142 | 81.3937 | 80 | 31.0512 | 31.1965 | 11.3574 | 10.8733 | 159.5287 | 161.3937 | 85.8883 | 95.8958 | 34.505 | 33.2483 | 11.8867 | 11.365 | 169.9833 | 181.7842
1 | 1605054420 | 16544.0397 | 15459.6532 | 1084.3865 | 15675.5481 | 16743.6693 | 15474.5857 | 15295.9402 | 379.6079 | 15453.9362 | 1090.1036 | 1090.1036 | 15275.2907 | 400.2574 | 1468.3786 | 95.7885 | 0.543 | 0.397 | 22.2162 | 21.5417 | -0.014401 | 0.0275 | 22.2307 | 22.4075 | -0.17685 | 64.8686 | 62.9683 | 81.3937 | 80 | 31.0512 | 31.1965 | 11.3574 | 10.8733 | 159.5287 | 161.3937 | 83.0858 | 91.5567 | 33.5375 | 31.2992 | 11.4433 | 10.9642 | 163.4917 | 174.6425
1 | 1605054480 | 16337.3201 | 15459.6532 | 877.6669 | 15763.8353 | 16327.3109 | 15698.5732 | 15519.9277 | 243.9076 | 15453.9362 | 883.3839 | 883.3839 | 15275.2907 | 488.5446 | 1052.0203 | 95.7885 | 0.543 | 0.397 | 22.2162 | 21.2717 | -0.014401 | 0.44 | 22.2307 | 22.0908 | 0.13982 | 64.8686 | 61.9675 | 81.3937 | 80 | 31.0512 | 31.1965 | 11.3574 | 10.8733 | 159.5287 | 161.3937 | 82.465 | 85.4925 | 34.3525 | 31.7225 | 11.1983 | 10.8925 | 162.075 | 167.9575
1 | 1605054540 | 16163.682 | 17301.6086 | -1137.9266 | 15620.332 | 16224.837 | 14442.9321 | 13395.0063 | 2225.3257 | 17298.6726 | -1134.9906 | -1134.9906 | 16250.7468 | -630.4148 | -25.9098 | 95.7885 | 0.543 | 0.543 | 22.6612 | 21.5042 | 5.3967 | 0.1375 | 17.2646 | 22.27 | -5.0054 | 68.7617 | 60.6217 | 70 | 80 | 30 | 35.8695 | 9.1849 | 8.0797 | 139.06 | 150 | 82.6267 | 85.9758 | 33.7275 | 31.7817 | 11.3258 | 10.9442 | 162.2917 | 168.6025
1 | 1605054600 | 16413.4286 | 17301.6086 | -888.18 | 15492.848 | 15945.1292 | 14427.9996 | 13380.0738 | 2112.7742 | 17298.6726 | -885.244 | -885.244 | 16250.7468 | -757.8988 | -305.6176 | 95.7885 | 0.543 | 0.543 | 22.6612 | 21.2058 | 5.3967 | 0.11 | 17.2646 | 22.3817 | -5.1171 | 68.7617 | 59.2892 | 70 | 80 | 30 | 35.8695 | 9.1849 | 8.0797 | 139.06 | 150 | 82.4767 | 83.3617 | 32.9142 | 30.4192 | 11.3983 | 10.9833 | 161.1167 | 165.8383
1 | 1605054660 | 15583.1664 | 17301.6086 | -1718.4422 | 15776.4494 | 16214.9211 | 14612.6196 | 13564.6938 | 2211.7556 | 17298.6726 | -1715.5062 | -1715.5062 | 16250.7468 | -474.2974 | -35.8257 | 95.7885 | 0.543 | 0.543 | 22.6612 | 21.8083 | 5.3967 | 0.45 | 17.2646 | 22.5492 | -5.2846 | 68.7617 | 59.9175 | 70 | 80 | 30 | 35.8695 | 9.1849 | 8.0797 | 139.06 | 150 | 82.8967 | 83.8308 | 33.0542 | 30.4875 | 11.5217 | 11.0275 | 162.15 | 166.7275
1 | 1605054720 | 15525.0356 | 17301.6086 | -1776.573 | 15419.4648 | 15593.9595 | 14577.3246 | 13529.3988 | 1890.066 | 17298.6726 | -1773.637 | -1773.637 | 16250.7468 | -831.282 | -656.7873 | 95.7885 | 0.543 | 0.543 | 22.6612 | 21.3683 | 5.3967 | 0.385 | 17.2646 | 22.31 | -5.0454 | 68.7617 | 59.105 | 70 | 80 | 30 | 35.8695 | 9.1849 | 8.0797 | 139.06 | 150 | 81.7175 | 78.8958 | 32.5517 | 29.6875 | 11.3408 | 10.9692 | 158.7917 | 160.6133
1 | 1605054780 | 15534.1096 | 17301.6086 | -1767.499 | 15296.0295 | 15478.8258 | 14291.8471 | 13243.9213 | 2052.1082 | 17298.6726 | -1764.563 | -1764.563 | 16250.7468 | -954.7173 | -771.921 | 95.7885 | 0.397 | 0.543 | 22.6612 | 21.2525 | 5.3967 | -0.1925 | 17.2646 | 22.5992 | -5.3346 | 68.7617 | 59.0408 | 70 | 80 | 30 | 35.8695 | 9.1849 | 8.0797 | 139.06 | 150 | 82.3558 | 80.0358 | 32.4558 | 30.3142 | 11.5158 | 11.0833 | 160.4833 | 162.3917
1 | 1605054840 | 15418.5311 | 16017.4947 | -598.9636 | 15320.7749 | 15482.9766 | 14291.8471 | 14120.266 | 1200.5088 | 16013.467 | -594.9358 | -594.9358 | 15841.8859 | -521.111 | -358.9092 | 95.7885 | 0.397 | 0.543 | 22.6937 | 21.2533 | 3.0298 | -0.1925 | 19.6639 | 22.7633 | -3.0994 | 66.6115 | 58.5942 | 70 | 80 | 30 | 33.3618 | 9.2082 | 10.4557 | 148.2088 | 150 | 82.5633 | 79.8717 | 32.0258 | 29.8308 | 11.6083 | 11.155 | 160.7417 | 162.435
1 | 1605054900 | 15392.1744 | 16017.4947 | -625.3204 | 15310.3978 | 15489.1231 | 14291.8471 | 14120.266 | 1190.1318 | 16013.467 | -621.2926 | -621.2926 | 15841.8859 | -531.4881 | -352.7628 | 95.7885 | 0.397 | 0.543 | 22.6937 | 21.4292 | 3.0298 | -0.1925 | 19.6639 | 22.805 | -3.1411 | 66.6115 | 57.8808 | 70 | 80 | 30 | 33.3618 | 9.2082 | 10.4557 | 148.2088 | 150 | 82.5833 | 79.9158 | 32.3517 | 29.68 | 11.6108 | 11.1942 | 160.6333 | 162.4992
1 | 1605054960 | 15240.2277 | 16017.4947 | -777.267 | 15260.674 | 15405.6339 | 14335.5171 | 14163.936 | 1096.738 | 16013.467 | -773.2392 | -773.2392 | 15841.8859 | -581.2118 | -436.252 | 95.7885 | 0.397 | 0.543 | 22.6937 | 21.5783 | 3.0298 | -0.0825 | 19.6639 | 22.84 | -3.1761 | 66.6115 | 59.0758 | 70 | 80 | 30 | 33.3618 | 9.2082 | 10.4557 | 148.2088 | 150 | 81.64 | 79.5317 | 31.2967 | 29.1433 | 11.6083 | 11.2317 | 159.6583 | 161.1717
1 | 1605055020 | 15694.6016 | 16017.4947 | -322.8931 | 15160.5374 | 15318.2691 | 14215.4246 | 14043.8435 | 1116.6939 | 16013.467 | -318.8653 | -318.8653 | 15841.8859 | -681.3484 | -523.6167 | 95.7885 | 0.397 | 0.543 | 22.6937 | 21.4108 | 3.0298 | -0.385 | 19.6639 | 22.78 | -3.1161 | 66.6115 | 60.1325 | 70 | 80 | 30 | 33.3618 | 9.2082 | 10.4557 | 148.2088 | 150 | 81.7117 | 79.8017 | 32.2917 | 29.8367 | 11.5383 | 11.2417 | 159.8667 | 161.5133
1 | 1605055080 | 15631.8596 | 16017.4947 | -385.6351 | 15517.5825 | 15698.7824 | 14171.7546 | 14000.1735 | 1517.409 | 16013.467 | -381.6073 | -381.6073 | 15841.8859 | -324.3033 | -143.1035 | 95.7885 | 0.397 | 0.543 | 22.6937 | 21.6858 | 3.0298 | -0.495 | 19.6639 | 23.1917 | -3.5277 | 66.6115 | 61.2867 | 70 | 80 | 30 | 33.3618 | 9.2082 | 10.4557 | 148.2088 | 150 | 84.0942 | 81.8475 | 33.4408 | 31.335 | 11.8192 | 11.3725 | 164.05 | 165.9417
1 | 1605055140 | 15596.3076 | 15399.0113 | 197.2963 | 15479.3167 | 15634.2545 | 15268.0013 | 15103.2451 | 376.0716 | 15388.4308 | 207.8768 | 207.8768 | 15223.6746 | 255.6421 | 410.5799 | 95.7885 | 0.397 | 0.397 | 22.2975 | 21.62 | -0.026651 | -0.33 | 22.3242 | 23.1425 | -0.81835 | 64.8103 | 59.7192 | 80.7606 | 80 | 31.0104 | 30.7042 | 11.301 | 11.0232 | 159.0406 | 160.7606 | 83.4 | 81.1842 | 32.33 | 30.1758 | 11.8017 | 11.3408 | 162.9667 | 164.5842
1 | 1605055200 | 15378.2685 | 15399.0113 | -20.7428 | 15366.4083 | 15546.0915 | 15147.9088 | 14983.1526 | 383.2557 | 15388.4308 | -10.1623 | -10.1623 | 15223.6746 | 142.7337 | 322.4169 | 95.7885 | 0.397 | 0.397 | 22.2975 | 21.4133 | -0.026651 | -0.6325 | 22.3242 | 23.1775 | -0.85335 | 64.8103 | 59.7367 | 80.7606 | 80 | 31.0104 | 30.7042 | 11.301 | 11.0232 | 159.0406 | 160.7606 | 83.5642 | 81.3533 | 32.4083 | 30.31 | 11.8183 | 11.3592 | 163.0417 | 164.9175
1 | 1605055260 | 15404.7936 | 15399.0113 | 5.7823 | 15313.2338 | 15483.6574 | 15202.4963 | 15037.7401 | 275.4937 | 15388.4308 | 16.3628 | 16.3628 | 15223.6746 | 89.5592 | 259.9828 | 95.7885 | 0.397 | 0.397 | 22.2975 | 21.5983 | -0.026651 | -0.495 | 22.3242 | 23.0542 | -0.73002 | 64.8103 | 58.5992 | 80.7606 | 80 | 31.0104 | 30.7042 | 11.301 | 11.0232 | 159.0406 | 160.7606 | 82.8233 | 80.8725 | 32.0875 | 29.61 | 11.7183 | 11.3358 | 161.9167 | 163.6958
1 | 1605055320 | 15721.8192 | 15399.0113 | 322.8079 | 15255.4286 | 15429.6039 | 15115.1563 | 14950.4001 | 305.0284 | 15388.4308 | 333.3884 | 333.3884 | 15223.6746 | 31.754 | 205.9293 | 95.7885 | 0.397 | 0.397 | 22.2975 | 21.2975 | -0.026651 | -0.715 | 22.3242 | 23.1467 | -0.82252 | 64.8103 | 58.6492 | 80.7606 | 80 | 31.0104 | 30.7042 | 11.301 | 11.0232 | 159.0406 | 160.7606 | 83.1708 | 80.8725 | 31.78 | 29.5325 | 11.8075 | 11.3392 | 162.225 | 164.0433
1 | 1605055380 | 15619.4077 | 15399.0113 | 220.3964 | 15515.6787 | 15686.8207 | 15147.9088 | 14983.1526 | 532.526 | 15388.4308 | 230.9769 | 230.9769 | 15223.6746 | 292.0041 | 463.1461 | 95.7885 | 0.397 | 0.397 | 22.2975 | 21.515 | -0.026651 | -0.6325 | 22.3242 | 23.4367 | -1.1125 | 64.8103 | 60.93 | 80.7606 | 80 | 31.0104 | 30.7042 | 11.301 | 11.0232 | 159.0406 | 160.7606 | 86.745 | 79.6417 | 34.16 | 28.0458 | 12.2217 | 11.215 | 164.6 | 166.3867
1 | 1605055440 | 15729.8839 | 15495.512 | 234.372 | 15441.75 | 15645.5399 | 15298.997 | 15129.6392 | 312.1107 | 15508.2659 | 221.618 | 221.618 | 15338.9082 | 102.8418 | 306.6318 | 95.7885 | 0.397 | 0.543 | 22.425 | 21.3158 | 0.023488 | -0.495 | 22.4015 | 23.2158 | -0.81432 | 64.7528 | 60.4017 | 81.4629 | 80.3051 | 30.7467 | 30.6169 | 11.4316 | 10.9699 | 160 | 161.768 | 86.2967 | 79.0892 | 33.8433 | 28.0992 | 12.1192 | 11.0967 | 163.2583 | 165.3858
1 | 1605055500 | 15668.4871 | 15495.512 | 172.9752 | 15461.1655 | 15657.2924 | 15288.0795 | 15118.7217 | 342.4438 | 15508.2659 | 160.2212 | 160.2212 | 15338.9082 | 122.2573 | 318.3842 | 95.7885 | 0.397 | 0.543 | 22.425 | 21.2908 | 0.023488 | -0.5225 | 22.4015 | 23.1617 | -0.76015 | 64.7528 | 60.9192 | 81.4629 | 80.3051 | 30.7467 | 30.6169 | 11.4316 | 10.9699 | 160 | 161.768 | 86.0142 | 79.6083 | 33.5642 | 28.85 | 12.0717 | 11.09 | 163.575 | 165.6225
1 | 1605055560 | 15616.075 | 15495.512 | 120.563 | 15457.2486 | 15633.8187 | 15386.337 | 15216.9792 | 240.2694 | 15508.2659 | 107.8091 | 107.8091 | 15338.9082 | 118.3404 | 294.9105 | 95.7885 | 0.397 | 0.543 | 22.425 | 21.4392 | 0.023488 | -0.275 | 22.4015 | 23.0008 | -0.59932 | 64.7528 | 58.3375 | 81.4629 | 80.3051 | 30.7467 | 30.6169 | 11.4316 | 10.9699 | 160 | 161.768 | 85.6908 | 78.6608 | 33.8458 | 28.2658 | 12.0108 | 10.99 | 162.5083 | 164.3517
1 | 1605055620 | 15310.4557 | 15495.512 | -185.0563 | 15400.7821 | 15583.9775 | 15309.9145 | 15140.5567 | 260.2253 | 15508.2659 | -197.8102 | -197.8102 | 15338.9082 | 61.8739 | 245.0693 | 95.7885 | 0.397 | 0.543 | 22.425 | 21.425 | 0.023488 | -0.4675 | 22.4015 | 23.1367 | -0.73515 | 64.7528 | 57.0658 | 81.4629 | 80.3051 | 30.7467 | 30.6169 | 11.4316 | 10.9699 | 160 | 161.768 | 85.8067 | 78.8225 | 33.145 | 27.5058 | 12.0992 | 11.0375 | 162.7167 | 164.6292
1 | 1605055680 | 15524.9534 | 15495.512 | 29.4415 | 15195.9177 | 15396.7542 | 15331.7495 | 15162.3917 | 33.526 | 15508.2659 | 16.6875 | 16.6875 | 15338.9082 | -142.9905 | 57.846 | 95.7885 | 0.397 | 0.543 | 22.425 | 21.2792 | 0.023488 | -0.4125 | 22.4015 | 23.025 | -0.62349 | 64.7528 | 56.2683 | 81.4629 | 80.3051 | 30.7467 | 30.6169 | 11.4316 | 10.9699 | 160 | 161.768 | 84.73 | 77.7167 | 32.3675 | 25.9567 | 12.0025 | 11.0225 | 160.35 | 162.4467
1 | 1605055740 | 15481.9485 | 15685.5669 | -203.6184 | 15255.1708 | 15440.0425 | 15412.6294 | 15053.2167 | 201.954 | 15682.8628 | -200.9143 | -200.9143 | 15323.4501 | -68.2794 | 116.5924 | 95.7885 | 0.397 | 0.397 | 22.6762 | 21.3633 | -0.0068114 | -0.6875 | 22.6831 | 23.22 | -0.53694 | 64.6414 | 56.9733 | 83.7522 | 80 | 32.0622 | 29.2861 | 11.7042 | 10.9788 | 160 | 163.7522 | 85.6858 | 78.3525 | 32.6733 | 26.5317 | 12.1475 | 11.0725 | 162.1083 | 164.0383
1 | 1605055800 | 15459.5375 | 15685.5669 | -226.0294 | 15277.5709 | 15448.8726 | 15478.1344 | 15118.7217 | 158.8492 | 15682.8628 | -223.3253 | -223.3253 | 15323.4501 | -45.8792 | 125.4225 | 95.7885 | 0.397 | 0.397 | 22.6762 | 21.3967 | -0.0068114 | -0.5225 | 22.6831 | 23.1275 | -0.44444 | 64.6414 | 57.7158 | 83.7522 | 80 | 32.0622 | 29.2861 | 11.7042 | 10.9788 | 160 | 163.7522 | 85.025 | 78.4217 | 32.4733 | 26.9033 | 12.0667 | 11.0608 | 161.6583 | 163.4467
1 | 1605055860 | 15663.844 | 15685.5669 | -21.723 | 15280.5556 | 15506.6164 | 15554.5569 | 15195.1442 | 85.4114 | 15682.8628 | -19.0188 | -19.0188 | 15323.4501 | -42.8945 | 183.1663 | 95.7885 | 0.397 | 0.397 | 22.6762 | 21.6217 | -0.0068114 | -0.33 | 22.6831 | 23.0058 | -0.32277 | 64.6414 | 57.9317 | 83.7522 | 80 | 32.0622 | 29.2861 | 11.7042 | 10.9788 | 160 | 163.7522 | 85.1258 | 78.1258 | 33.0883 | 26.9517 | 12.0075 | 10.9983 | 160.8917 | 163.2517
1 | 1605055920 | 15795.3343 | 15685.5669 | 109.7674 | 15466.7532 | 15650.5074 | 15478.1344 | 15118.7217 | 348.0314 | 15682.8628 | 112.4715 | 112.4715 | 15323.4501 | 143.3031 | 327.0573 | 95.7885 | 0.397 | 0.397 | 22.6762 | 21.5225 | -0.0068114 | -0.5225 | 22.6831 | 23.2617 | -0.57861 | 64.6414 | 59.7 | 83.7522 | 80 | 32.0622 | 29.2861 | 11.7042 | 10.9788 | 160 | 163.7522 | 86.3283 | 79.2233 | 33.675 | 27.8333 | 12.1817 | 11.08 | 163.6333 | 165.5517
1 | 1605055980 | 15845.0013 | 15685.5669 | 159.4343 | 15641.6504 | 15826.2028 | 15775.1619 | 15415.7492 | 225.9011 | 15682.8628 | 162.1385 | 162.1385 | 15323.4501 | 318.2003 | 502.7527 | 95.7885 | 0.543 | 0.397 | 22.6762 | 22.0983 | -0.0068114 | 0.165 | 22.6831 | 23.0142 | -0.33111 | 64.6414 | 60.6117 | 83.7522 | 80 | 32.0622 | 29.2861 | 11.7042 | 10.9788 | 160 | 163.7522 | 85.21 | 79.075 | 33.4058 | 28.1283 | 12.0008 | 11.0133 | 162.3583 | 164.285
1 | 1605056040 | 15663.7948 | 15688.6844 | -24.8896 | 15685.4526 | 15870.005 | 15521.9444 | 15159.4142 | 526.0383 | 15669.9924 | -6.1976 | -6.1976 | 15307.4623 | 377.9903 | 562.5427 | 95.7885 | 0.397 | 0.397 | 22.635 | 21.8383 | -0.047083 | -0.42 | 22.6821 | 23.205 | -0.52292 | 63.097 | 61.7458 | 83.7847 | 80 | 32.2428 | 29.1268 | 11.7308 | 10.9513 | 160 | 163.7847 | 87.2358 | 80.1825 | 34.9575 | 29.6367 | 12.1842 | 11.0208 | 165.4917 | 167.4183
1 | 1605056100 | 16125.8511 | 15688.6844 | 437.1667 | 15591.169 | 15761.6725 | 15688.6844 | 15326.1542 | 265.0148 | 15669.9924 | 455.8587 | 455.8587 | 15307.4623 | 283.7067 | 454.2102 | 95.7885 | 0.543 | 0.397 | 22.635 | 21.6358 | -0.047083 | 9.2519e-18 | 22.6821 | 22.8308 | -0.14875 | 63.097 | 61.4033 | 83.7847 | 80 | 32.2428 | 29.1268 | 11.7308 | 10.9513 | 160 | 163.7847 | 85.5075 | 79.0392 | 34.0908 | 28.9892 | 11.9508 | 10.88 | 162.7667 | 164.5467
1 | 1605056160 | 15894.0695 | 15688.6844 | 205.3852 | 15934.1036 | 16032.7657 | 15634.0969 | 15271.5667 | 662.5369 | 15669.9924 | 224.0771 | 224.0771 | 15307.4623 | 626.6413 | 725.3035 | 95.7885 | 0.397 | 0.397 | 22.635 | 21.91 | -0.047083 | -0.1375 | 22.6821 | 23.095 | -0.41292 | 63.097 | 62.2475 | 83.7847 | 80 | 32.2428 | 29.1268 | 11.7308 | 10.9513 | 160 | 163.7847 | 87.3367 | 80.61 | 35.0858 | 30.3625 | 12.1492 | 10.9458 | 166.9167 | 167.9467
1 | 1605056220 | 16003.5657 | 15688.6844 | 314.8813 | 15774.956 | 15885.1127 | 15778.2794 | 15415.7492 | 359.2067 | 15669.9924 | 333.5733 | 333.5733 | 15307.4623 | 467.4937 | 577.6504 | 95.7885 | 0.543 | 0.397 | 22.635 | 21.6817 | -0.047083 | 0.165 | 22.6821 | 22.7142 | -0.032084 | 63.097 | 60.485 | 83.7847 | 80 | 32.2428 | 29.1268 | 11.7308 | 10.9513 | 160 | 163.7847 | 85.415 | 79.485 | 33.8458 | 29.3183 | 11.8767 | 10.8375 | 163.75 | 164.9
1 | 1605056280 | 15983.6619 | 15688.6844 | 294.9776 | 15933.9014 | 16035.4372 | 15823.0769 | 15460.5467 | 473.3547 | 15669.9924 | 313.6695 | 313.6695 | 15307.4623 | 626.4391 | 727.9749 | 95.7885 | 0.543 | 0.397 | 22.635 | 21.9133 | -0.047083 | 0.2475 | 22.6821 | 22.7675 | -0.085417 | 63.097 | 61.8425 | 83.7847 | 80 | 32.2428 | 29.1268 | 11.7308 | 10.9513 | 160 | 163.7847 | 85.8842 | 80.1175 | 34.3775 | 30.0783 | 11.9092 | 10.8583 | 164.9417 | 166.0017
8:59 | 1605056340 | 16017.8565 | 16289.2841 | -271.4275 | 15940.6492 | 15968.1883 | 14400.8496 | 14293.0876 | 1647.5616 | 16285.4874 | -267.6308 | -267.6308 | 16177.7253 | -237.0762 | -209.537 | 95.7885 | 0.543 | 0.543 | 22.9163 | 21.7358 | 3.5308 | 0.06 | 19.3855 | 22.8517 | -3.4662 | 66.4982 | 62.08 | 70 | 80 | 30 | 33.7156 | 9.2335 | 10.1519 | 148.875 | 150 | 86.6725 | 79.69 | 34.7942 | 29.4392 | 12.0133 | 10.8383 | 166.075 | 166.3625
9:00 | 1605056400 | 16196.3953 | 16289.2841 | -92.8888 | 16150.2168 | 16143.1124 | 14631.9696 | 14524.2076 | 1626.0092 | 17471.8321 | -1275.4368 | -1275.4368 | 17364.07 | -1213.8533 | -1220.9576 | 95.7885 | 0.879 | 0.879 | 22.9163 | 21.8833 | 3.5308 | 0.3 | 19.3855 | 22.7 | -3.3145 | 66.4982 | 62.2333 | 70 | 80 | 30 | 33.7156 | 9.2335 | 10.1519 | 148.875 | 150 | 86.6142 | 79.1617 | 34.6733 | 29.7117 | 11.9808 | 10.7192 | 165.85 | 165.7758
1 | 1605056460 | 15831.3871 | 16289.2841 | -457.897 | 16095.2699 | 16124.9643 | 14755.0296 | 14647.2676 | 1448.0023 | 17471.8321 | -1640.445 | -1640.445 | 17364.07 | -1268.8002 | -1239.1058 | 95.7885 | 0.879 | 0.879 | 22.9163 | 21.9308 | 3.5308 | 0.44 | 19.3855 | 22.4725 | -3.087 | 66.4982 | 62.3017 | 70 | 80 | 30 | 33.7156 | 9.2335 | 10.1519 | 148.875 | 150 | 85.9333 | 78.3683 | 34.7142 | 29.02 | 11.82 | 10.6525 | 163.9917 | 164.3017
1 | 1605056520 | 16230.2317 | 16289.2841 | -59.0524 | 15873.4376 | 16053.8392 | 14313.6821 | 14205.9201 | 1667.5175 | 17471.8321 | -1241.6004 | -1241.6004 | 17364.07 | -1490.6325 | -1310.2309 | 95.7885 | 0.397 | 0.879 | 22.9163 | 21.33 | 3.5308 | -0.1375 | 19.3855 | 22.6092 | -3.2237 | 66.4982 | 63.4725 | 70 | 80 | 30 | 33.7156 | 9.2335 | 10.1519 | 148.875 | 150 | 86.7192 | 81.4475 | 35.5567 | 30.6383 | 11.9433 | 10.6658 | 166.2833 | 168.1667
1 | 1605056580 | 16111.23 | 16289.2841 | -178.0541 | 16031.4485 | 16410.4515 | 14416.6146 | 14308.8526 | 1722.5959 | 17471.8321 | -1360.6021 | -1360.6021 | 17364.07 | -1332.6216 | -953.6186 | 95.7885 | 0.879 | 0.879 | 22.9163 | 21.5483 | 3.5308 | 0.055 | 19.3855 | 22.6675 | -3.282 | 66.4982 | 64.2358 | 70 | 80 | 30 | 33.7156 | 9.2335 | 10.1519 | 148.875 | 150 | 87.0983 | 83.7167 | 35.3725 | 29.87 | 12.0208 | 10.6467 | 166.8583 | 170.815
1 | 1605056640 | 16292.3648 | 15854.1296 | 438.2353 | 16318.2034 | 16247.7191 | 16265.0621 | 15737.0867 | 581.1167 | 15904.0089 | 388.356 | 388.356 | 15376.0336 | 942.1699 | 871.6855 | 95.7885 | 0.879 | 0.879 | 22.5162 | 21.6467 | 0.056746 | 0.4675 | 22.4595 | 22.4858 | -0.026329 | 67.2563 | 63.2125 | 85.5119 | 80 | 34.8197 | 30.8129 | 11.7506 | 10.7089 | 160 | 165.5119 | 85.8125 | 79.5183 | 34.3608 | 30.4092 | 11.8267 | 10.6592 | 166.0667 | 165.3308
1 | 1605056700 | 16581.006 | 15854.1296 | 726.8764 | 16290.3496 | 16329.4633 | 16530.9596 | 16002.9842 | 287.3654 | 15904.0089 | 676.9971 | 676.9971 | 15376.0336 | 914.3161 | 953.4297 | 95.7885 | 0.879 | 0.879 | 22.5162 | 21.8883 | 0.056746 | 0.77 | 22.4595 | 22.2342 | 0.22534 | 67.2563 | 63.9742 | 85.5119 | 80 | 34.8197 | 30.8129 | 11.7506 | 10.7089 | 160 | 165.5119 | 86.6842 | 76.7242 | 35.9633 | 28.9217 | 11.8592 | 10.375 | 163 | 163.4083
1 | 1605056760 | 16147.32 | 15854.1296 | 293.1904 | 16443.6112 | 16457.4207 | 16530.9596 | 16002.9842 | 440.6269 | 15904.0089 | 243.3111 | 243.3111 | 15376.0336 | 1067.5776 | 1081.3871 | 95.7885 | 0.879 | 0.879 | 22.5162 | 21.8867 | 0.056746 | 0.77 | 22.4595 | 22.2942 | 0.16534 | 67.2563 | 65.655 | 85.5119 | 80 | 34.8197 | 30.8129 | 11.7506 | 10.7089 | 160 | 165.5119 | 87.6825 | 77.0617 | 36.7917 | 30.145 | 12.0083 | 10.2858 | 164.6 | 164.7442
1 | 1605056820 | 16194.7983 | 15854.1296 | 340.6687 | 16094.4528 | 16185.0528 | 16410.0971 | 15882.1217 | 212.3311 | 15904.0089 | 290.7894 | 290.7894 | 15376.0336 | 718.4193 | 809.0192 | 95.7885 | 0.879 | 0.879 | 22.5162 | 21.695 | 0.056746 | 0.6325 | 22.4595 | 22.1733 | 0.28617 | 67.2563 | 64.9925 | 85.5119 | 80 | 34.8197 | 30.8129 | 11.7506 | 10.7089 | 160 | 165.5119 | 87.4392 | 75.7233 | 36.7475 | 28.7442 | 11.9575 | 10.2158 | 162.2167 | 163.1625
1 | 1605056880 | 16215.5063 | 15854.1296 | 361.3767 | 16167.8907 | 16263.5195 | 16410.0971 | 15882.1217 | 285.7689 | 15904.0089 | 311.4974 | 311.4974 | 15376.0336 | 791.8571 | 887.4859 | 95.7885 | 0.879 | 0.879 | 22.5162 | 21.81 | 0.056746 | 0.6325 | 22.4595 | 22.2075 | 0.252 | 67.2563 | 65.0542 | 85.5119 | 80 | 34.8197 | 30.8129 | 11.7506 | 10.7089 | 160 | 165.5119 | 87.7342 | 76.2475 | 36.9217 | 29.5683 | 11.9975 | 10.21 | 162.9833 | 163.9817
1 | 1605056940 | 16280.8539 | 17071.0585 | -790.2045 | 16132.4208 | 16257.0256 | 15930.4667 | 15850.3636 | 282.0571 | 17061.7438 | -780.8899 | -780.8899 | 16981.6407 | -849.22 | -724.6151 | 95.7885 | 0.879 | 0.879 | 22.8325 | 21.8775 | 1.9745 | 0.6875 | 20.858 | 22.2283 | -1.3703 | 68.7175 | 64.4558 | 80 | 80 | 30 | 35.8338 | 10.9174 | 9.9406 | 159.1637 | 160 | 87.6833 | 75.7258 | 36.805 | 29.2367 | 12.0192 | 10.2092 | 162.1083 | 163.4092
1 | 1605057000 | 16027.8598 | 17071.0585 | -1043.1987 | 16050.6061 | 16162.4392 | 15748.0742 | 15667.9711 | 382.635 | 17061.7438 | -1033.884 | -1033.884 | 16981.6407 | -931.0346 | -819.2015 | 95.7885 | 0.879 | 0.879 | 22.8325 | 21.8525 | 1.9745 | 0.48 | 20.858 | 22.385 | -1.527 | 68.7175 | 64.9583 | 80 | 80 | 30 | 35.8338 | 10.9174 | 9.9406 | 159.1637 | 160 | 87.7375 | 76.5883 | 36.6475 | 29.675 | 12.0667 | 10.3183 | 163.1583 | 164.3258
1 | 1605057060 | 15771.9243 | 17071.0585 | -1299.1342 | 15856.165 | 15973.5058 | 15495.3617 | 15415.2586 | 440.9063 | 17061.7438 | -1289.8195 | -1289.8195 | 16981.6407 | -1125.4757 | -1008.1349 | 95.7885 | 0.879 | 0.879 | 22.8325 | 21.495 | 1.9745 | 0.1925 | 20.858 | 22.4375 | -1.5795 | 68.7175 | 64.6 | 80 | 80 | 30 | 35.8338 | 10.9174 | 9.9406 | 159.1637 | 160 | 87.6542 | 77.3375 | 36.5283 | 30.1992 | 12.06 | 10.3775 | 163.7667 | 164.9917
1 | 1605057120 | 15905.8663 | 17071.0585 | -1165.1921 | 15678.2801 | 15826.6724 | 15422.8442 | 15342.7411 | 335.539 | 17061.7438 | -1155.8775 | -1155.8775 | 16981.6407 | -1303.3606 | -1154.9683 | 95.7885 | 0.879 | 0.879 | 22.8325 | 21.5033 | 1.9745 | 0.11 | 20.858 | 22.4925 | -1.6345 | 68.7175 | 63.4617 | 80 | 80 | 30 | 35.8338 | 10.9174 | 9.9406 | 159.1637 | 160 | 88.13 | 76.0858 | 36.3392 | 28.185 | 12.1517 | 10.3408 | 162.6667 | 164.2158
1 | 1605057180 | 15737.4172 | 17071.0585 | -1333.6413 | 15669.7061 | 15892.3345 | 15616.2242 | 15536.1211 | 133.585 | 17061.7438 | -1324.3266 | -1324.3266 | 16981.6407 | -1311.9346 | -1089.3062 | 95.7885 | 0.879 | 0.879 | 22.8325 | 21.6525 | 1.9745 | 0.33 | 20.858 | 22.325 | -1.467 | 68.7175 | 61.6517 | 80 | 80 | 30 | 35.8338 | 10.9174 | 9.9406 | 159.1637 | 160 | 87.2667 | 75.6158 | 35.8483 | 27.8125 | 11.9983 | 10.3267 | 160.5583 | 162.8825
1 | 1605057240 | 15459.7571 | 15896.8351 | -437.078 | 15410.4848 | 15619.7028 | 15875.0001 | 15304.3192 | 106.1655 | 15882.3655 | -422.6084 | -422.6084 | 15311.6846 | 98.8002 | 308.0181 | 95.7885 | 0.397 | 0.397 | 22.4825 | 21.4233 | -0.036447 | -0.055 | 22.5189 | 22.5583 | -0.039386 | 68.9666 | 60.6908 | 85.9577 | 80 | 34.5128 | 30.6646 | 11.8379 | 10.6811 | 160 | 165.9577 | 87.4233 | 75.8692 | 35.5117 | 26.9367 | 12.1 | 10.4583 | 161.1083 | 163.2925
1 | 1605057300 | 15420.0322 | 15896.8351 | -476.8029 | 15262.3797 | 15484.0501 | 15656.6501 | 15085.9692 | 176.4104 | 15882.3655 | -462.3333 | -462.3333 | 15311.6846 | -49.305 | 172.3655 | 95.7885 | 0.397 | 0.397 | 22.4825 | 21.0783 | -0.036447 | -0.605 | 22.5189 | 22.7467 | -0.22772 | 68.9666 | 60.1008 | 85.9577 | 80 | 34.5128 | 30.6646 | 11.8379 | 10.6811 | 160 | 165.9577 | 88.0717 | 76.0842 | 35.5225 | 26.5317 | 12.2008 | 10.5458 | 161.8417 | 164.1558
1 | 1605057360 | 15587.6341 | 15896.8351 | -309.201 | 15215.3544 | 15431.9162 | 15718.1851 | 15147.5042 | 67.8502 | 15882.3655 | -294.7314 | -294.7314 | 15311.6846 | -96.3302 | 120.2315 | 95.7885 | 0.397 | 0.397 | 22.4825 | 21.0575 | -0.036447 | -0.45 | 22.5189 | 22.6408 | -0.12189 | 68.9666 | 60.7483 | 85.9577 | 80 | 34.5128 | 30.6646 | 11.8379 | 10.6811 | 160 | 165.9577 | 86.5767 | 76.3925 | 34.1192 | 26.5733 | 12.0642 | 10.5767 | 160.7083 | 162.9692
1 | 1605057420 | 15485.2923 | 15896.8351 | -411.5429 | 15396.9148 | 15614.8335 | 15875.0001 | 15304.3192 | 92.5955 | 15882.3655 | -397.0732 | -397.0732 | 15311.6846 | 85.2301 | 303.1489 | 95.7885 | 0.397 | 0.397 | 22.4825 | 21.3908 | -0.036447 | -0.055 | 22.5189 | 22.5983 | -0.079386 | 68.9666 | 60.0233 | 85.9577 | 80 | 34.5128 | 30.6646 | 11.8379 | 10.6811 | 160 | 165.9577 | 86.5292 | 76.7125 | 34.3208 | 26.9942 | 12.0258 | 10.5725 | 160.9667 | 163.2417
1 | 1605057480 | 15640.7912 | 15896.8351 | -256.0439 | 15319.4114 | 15540.4433 | 15776.7426 | 15206.0617 | 113.3497 | 15882.3655 | -241.5743 | -241.5743 | 15311.6846 | 7.7268 | 228.7587 | 95.7885 | 0.397 | 0.397 | 22.4825 | 21.5242 | -0.036447 | -0.3025 | 22.5189 | 22.7133 | -0.19439 | 68.9666 | 60.4733 | 85.9577 | 80 | 34.5128 | 30.6646 | 11.8379 | 10.6811 | 160 | 165.9577 | 86.55 | 76.9408 | 34.2408 | 26.9533 | 12.0642 | 10.6492 | 161.1833 | 163.4908
1 | 1605057540 | 15485.6123 | 15708.759 | -223.1467 | 15420.0565 | 15648.033 | 15613.479 | 15230.8742 | 189.1822 | 15702.6691 | -217.0568 | -217.0568 | 15320.0643 | 99.9922 | 327.9687 | 95.7885 | 0.397 | 0.397 | 22.45 | 21.535 | -0.01534 | -0.24 | 22.4653 | 22.905 | -0.43966 | 64.5542 | 60.9383 | 83.9943 | 80 | 32.744 | 28.8748 | 11.6197 | 10.8457 | 160 | 163.9943 | 87.4933 | 76.8617 | 34.8767 | 26.71 | 12.2017 | 10.7033 | 161.975 | 164.355
1 | 1605057600 | 15491.8661 | 15708.759 | -216.8929 | 15265.7809 | 15485.8549 | 15392.1515 | 15009.5467 | 256.2341 | 15702.6691 | -210.803 | -210.803 | 15320.0643 | -54.2834 | 165.7906 | 95.7885 | 0.397 | 0.397 | 22.45 | 21.2733 | -0.01534 | -0.7975 | 22.4653 | 23.0625 | -0.59716 | 64.5542 | 60.79 | 83.9943 | 80 | 32.744 | 28.8748 | 11.6197 | 10.8457 | 160 | 163.9943 | 88.085 | 76.8875 | 35.1725 | 26.045 | 12.275 | 10.7875 | 162.675 | 164.9725
1 | 1605057660 | 15487.7642 | 15708.759 | -220.9948 | 15271.4924 | 15483.5042 | 15555.914 | 15173.3092 | 98.1832 | 15702.6691 | -214.9049 | -214.9049 | 15320.0643 | -48.5719 | 163.4399 | 95.7885 | 0.397 | 0.397 | 22.45 | 21.2975 | -0.01534 | -0.385 | 22.4653 | 22.8117 | -0.34633 | 64.5542 | 60.645 | 83.9943 | 80 | 32.744 | 28.8748 | 11.6197 | 10.8457 | 160 | 163.9943 | 86.4675 | 76.7708 | 34.3492 | 26.9325 | 12.1008 | 10.7108 | 161.025 | 163.2383
1 | 1605057720 | 15511.5204 | 15708.759 | -197.2386 | 15232.2797 | 15459.3782 | 15424.904 | 15042.2992 | 189.9805 | 15702.6691 | -191.1487 | -191.1487 | 15320.0643 | -87.7846 | 139.3139 | 95.7885 | 0.397 | 0.397 | 22.45 | 21.18 | -0.01534 | -0.715 | 22.4653 | 22.9867 | -0.52133 | 64.5542 | 59.9592 | 83.9943 | 80 | 32.744 | 28.8748 | 11.6197 | 10.8457 | 160 | 163.9943 | 87.6042 | 76.75 | 35.0575 | 26.5592 | 12.2317 | 10.755 | 161.9833 | 164.3542
1 | 1605057780 | 15478.7436 | 15708.759 | -230.0154 | 15286.892 | 15503.9327 | 15512.244 | 15129.6392 | 157.2527 | 15702.6691 | -223.9255 | -223.9255 | 15320.0643 | -33.1723 | 183.8684 | 95.7885 | 0.397 | 0.397 | 22.45 | 21.4208 | -0.01534 | -0.495 | 22.4653 | 23.0033 | -0.53799 | 64.5542 | 60.3483 | 83.9943 | 80 | 32.744 | 28.8748 | 11.6197 | 10.8457 | 160 | 163.9943 | 87.3792 | 76.5283 | 34.4208 | 26.4508 | 12.2425 | 10.7608 | 161.6417 | 163.9075
1 | 1605057840 | 15256.4192 | 15626.8359 | -370.4168 | 15202.1302 | 15427.5524 | 15233.8059 | 14933.1242 | 269.0059 | 15642.447 | -386.0278 | -386.0278 | 15341.7653 | -139.6351 | 85.7871 | 95.7885 | 0.397 | 0.879 | 22.3987 | 21.2475 | 0.01776 | -0.99 | 22.381 | 23.1908 | -0.80984 | 64.0048 | 60.635 | 83.139 | 80 | 32.0735 | 29.3377 | 11.5211 | 10.8599 | 160 | 163.139 | 88.67 | 76.4917 | 35.8317 | 26.0117 | 12.3908 | 10.8 | 162.8083 | 165.1617
1 | 1605057900 | 15429.8464 | 15626.8359 | -196.9895 | 15073.8718 | 15293.2274 | 15222.8884 | 14922.2067 | 151.6651 | 15642.447 | -212.6006 | -212.6006 | 15341.7653 | -267.8935 | -48.5379 | 95.7885 | 0.397 | 0.879 | 22.3987 | 21.0592 | 0.01776 | -1.0175 | 22.381 | 23.1275 | -0.74651 | 64.0048 | 59.2242 | 83.139 | 80 | 32.0735 | 29.3377 | 11.5211 | 10.8599 | 160 | 163.139 | 87.335 | 76.5383 | 34.6258 | 25.8483 | 12.2925 | 10.835 | 161.5833 | 163.8733
1 | 1605057960 | 15426.7532 | 15626.8359 | -200.0828 | 15259.9849 | 15490.436 | 15386.6509 | 15085.9692 | 174.0157 | 15642.447 | -215.6938 | -215.6938 | 15341.7653 | -81.7803 | 148.6707 | 95.7885 | 0.397 | 0.879 | 22.3987 | 21.4308 | 0.01776 | -0.605 | 22.381 | 23.1642 | -0.78318 | 64.0048 | 59.4508 | 83.139 | 80 | 32.0735 | 29.3377 | 11.5211 | 10.8599 | 160 | 163.139 | 87.48 | 76.7425 | 34.715 | 25.9067 | 12.28 | 10.8842 | 161.8167 | 164.2225
1 | 1605058020 | 15447.3764 | 15626.8359 | -179.4595 | 15224.6295 | 15427.3019 | 15430.3209 | 15129.6392 | 94.9902 | 15642.447 | -195.0706 | -195.0706 | 15341.7653 | -117.1358 | 85.5366 | 95.7885 | 0.397 | 0.879 | 22.3987 | 21.4233 | 0.01776 | -0.495 | 22.381 | 22.9575 | -0.57651 | 64.0048 | 60.6917 | 83.139 | 80 | 32.0735 | 29.3377 | 11.5211 | 10.8599 | 160 | 163.139 | 86.19 | 76.9175 | 34.1033 | 27.3442 | 12.1642 | 10.7933 | 160.9917 | 163.1075
1 | 1605058080 | 15515.5087 | 15626.8359 | -111.3272 | 15221.4117 | 15446.7541 | 15397.5684 | 15096.8867 | 124.525 | 15642.447 | -126.9383 | -126.9383 | 15341.7653 | -120.3536 | 104.9888 | 95.7885 | 0.397 | 0.879 | 22.3987 | 21.0733 | 0.01776 | -0.5775 | 22.381 | 22.9242 | -0.54318 | 64.0048 | 61.9275 | 83.139 | 80 | 32.0735 | 29.3377 | 11.5211 | 10.8599 | 160 | 163.139 | 86.0917 | 77.5608 | 34.1783 | 28.2408 | 12.1033 | 10.8208 | 161.3 | 163.6525
1 | 1605058140 | 15468.1282 | 15584.8592 | -116.731 | 15331.8835 | 15567.2329 | 15388.3442 | 15129.6392 | 202.2443 | 15610.8339 | -142.7057 | -142.7057 | 15352.1289 | -20.2454 | 215.104 | 95.7885 | 0.397 | 0.879 | 22.5875 | 21.3642 | 0.02955 | -0.495 | 22.5579 | 23.02 | -0.46205 | 63.5106 | 63.035 | 82.7008 | 80 | 31.744 | 29.1089 | 11.5919 | 10.9661 | 160 | 162.7008 | 86.6942 | 77.8742 | 34.7675 | 28.545 | 12.1625 | 10.8575 | 162.1114 | 164.5683
1 | 1605058200 | 15461.8793 | 15584.8592 | -122.9799 | 15245.5176 | 15464.8732 | 15213.6642 | 14954.9592 | 290.5583 | 15610.8339 | -148.9545 | -148.9545 | 15352.1289 | -106.6113 | 112.7443 | 95.7885 | 0.397 | 0.879 | 22.5875 | 21.05 | 0.02955 | -0.935 | 22.5579 | 23.135 | -0.57705 | 63.5106 | 64.0275 | 82.7008 | 80 | 31.744 | 29.1089 | 11.5919 | 10.9661 | 160 | 162.7008 | 87.6092 | 77.7142 | 35.7833 | 28.2858 | 12.2717 | 10.8633 | 163.0333 | 165.3233
1 | 1605058260 | 15596.5012 | 15584.8592 | 11.6421 | 15272.4246 | 15484.7557 | 15257.3342 | 14998.6292 | 273.7954 | 15610.8339 | -14.3326 | -14.3326 | 15352.1289 | -79.7043 | 132.6268 | 95.7885 | 0.397 | 0.879 | 22.5875 | 21.115 | 0.02955 | -0.825 | 22.5579 | 23.09 | -0.53205 | 63.5106 | 63.225 | 82.7008 | 80 | 31.744 | 29.1089 | 11.5919 | 10.9661 | 160 | 162.7008 | 87.235 | 77.84 | 35.5783 | 28.4533 | 12.2308 | 10.8592 | 162.8583 | 165.075
1 | 1605058320 | 15544.0002 | 15584.8592 | -40.8589 | 15331.2859 | 15557.3467 | 15333.7567 | 15075.0517 | 256.2341 | 15610.8339 | -66.8336 | -66.8336 | 15352.1289 | -20.843 | 205.2177 | 95.7885 | 0.397 | 0.879 | 22.5875 | 21.1442 | 0.02955 | -0.6325 | 22.5579 | 22.98 | -0.42205 | 63.5106 | 62.81 | 82.7008 | 80 | 31.744 | 29.1089 | 11.5919 | 10.9661 | 160 | 162.7008 | 87.1475 | 77.8875 | 35.4408 | 28.9083 | 12.1742 | 10.8058 | 162.675 | 165.035
1 | 1605058380 | 15524.4983 | 15584.8592 | -60.3609 | 15315.0385 | 15541.8976 | 15311.9217 | 15053.2167 | 261.8218 | 15610.8339 | -86.3356 | -86.3356 | 15352.1289 | -37.0904 | 189.7686 | 95.7885 | 0.397 | 0.879 | 22.5875 | 21.0808 | 0.02955 | -0.6875 | 22.5579 | 23.0633 | -0.50538 | 63.5106 | 62.9217 | 82.7008 | 80 | 31.744 | 29.1089 | 11.5919 | 10.9661 | 160 | 162.7008 | 87.0442 | 78.0575 | 34.9908 | 28.4675 | 12.1917 | 10.8717 | 162.7333 | 165.1017
1 | 1605058440 | 15563.5177 | 15698.8271 | -135.3094 | 15343.4677 | 15566.8145 | 15371.3021 | 14998.6292 | 344.8385 | 15694.5969 | -131.0792 | -131.0792 | 15321.924 | 21.5437 | 244.8904 | 95.7885 | 0.397 | 0.397 | 22.3962 | 21.2042 | -0.010655 | -0.825 | 22.4069 | 23.195 | -0.78809 | 66.9431 | 64.0417 | 83.8906 | 80 | 32.9356 | 31.2944 | 11.6472 | 10.7597 | 160 | 163.8906 | 88.3925 | 77.5392 | 35.9775 | 27.5992 | 12.325 | 10.87 | 163.6 | 165.9317
1 | 1605058500 | 15511.8625 | 15698.8271 | -186.9646 | 15392.4428 | 15617.7851 | 15393.1371 | 15020.4642 | 371.9785 | 15694.5969 | -182.7344 | -182.7344 | 15321.924 | 70.5187 | 295.8611 | 95.7885 | 0.397 | 0.397 | 22.3962 | 21.35 | -0.010655 | -0.77 | 22.4069 | 23.1708 | -0.76393 | 66.9431 | 63.5317 | 83.8906 | 80 | 32.9356 | 31.2944 | 11.6472 | 10.7597 | 160 | 163.8906 | 88.9317 | 77.3042 | 36.5058 | 27.6592 | 12.3675 | 10.8033 | 163.8833 | 166.2358
1 | 1605058560 | 15768.6948 | 15698.8271 | 69.8676 | 15303.3476 | 15521.5058 | 15447.7246 | 15075.0517 | 228.2958 | 15694.5969 | 74.0978 | 74.0978 | 15321.924 | -18.5765 | 199.5818 | 95.7885 | 0.397 | 0.397 | 22.3962 | 21.0825 | -0.010655 | -0.6325 | 22.4069 | 22.8292 | -0.42226 | 66.9431 | 63.6617 | 83.8906 | 80 | 32.9356 | 31.2944 | 11.6472 | 10.7597 | 160 | 163.8906 | 87.5733 | 77.0875 | 35.83 | 28.5933 | 12.1625 | 10.6667 | 162.3833 | 164.6608
1 | 1605058620 | 15916.4552 | 15698.8271 | 217.6281 | 15587.1035 | 15814.0423 | 15600.5696 | 15227.8967 | 359.2067 | 15694.5969 | 221.8583 | 221.8583 | 15321.924 | 265.1794 | 492.1183 | 95.7885 | 0.397 | 0.397 | 22.3962 | 21.3558 | -0.010655 | -0.2475 | 22.4069 | 23.0083 | -0.60143 | 66.9431 | 64.0425 | 83.8906 | 80 | 32.9356 | 31.2944 | 11.6472 | 10.7597 | 160 | 163.8906 | 89.2925 | 76.8267 | 37.0925 | 28.1217 | 12.3542 | 10.6542 | 163.75 | 166.1192
1 | 1605058680 | 15827.1599 | 15698.8271 | 128.3328 | 15773.4206 | 15992.4569 | 15936.1571 | 15563.4842 | 209.9364 | 15694.5969 | 132.563 | 132.563 | 15321.924 | 451.4966 | 670.5329 | 95.7885 | 0.879 | 0.397 | 22.3962 | 22.0325 | -0.010655 | 0.27 | 22.4069 | 22.785 | -0.37809 | 66.9431 | 64.1675 | 83.8906 | 80 | 32.9356 | 31.2944 | 11.6472 | 10.7597 | 160 | 163.8906 | 88.005 | 76.4733 | 36.4483 | 28.3033 | 12.1933 | 10.5917 | 162.1917 | 164.4783
1 | 1605058740 | 16000.5538 | 15847.8339 | 152.7199 | 15592.4581 | 15807.9821 | 15793.2464 | 15271.5667 | 320.8914 | 15817.4567 | 183.0971 | 183.0971 | 15295.777 | 296.6811 | 512.2051 | 95.7885 | 0.397 | 0.397 | 22.5487 | 21.6583 | -0.076517 | -0.1375 | 22.6253 | 22.9 | -0.27473 | 67.2017 | 63.7958 | 85.4462 | 80 | 34.198 | 30.841 | 11.7958 | 10.8295 | 160 | 165.4462 | 88.6617 | 76.9383 | 36.57 | 28.4567 | 12.2583 | 10.6417 | 163.35 | 165.6
1 | 1605058800 | 15582.9617 | 15847.8339 | -264.8722 | 15683.0508 | 15894.8231 | 16113.7314 | 15592.0517 | 90.999 | 15817.4567 | -234.495 | -234.495 | 15295.777 | 387.2737 | 599.0461 | 95.7885 | 0.879 | 0.397 | 22.5487 | 21.8617 | -0.076517 | 0.3025 | 22.6253 | 22.5617 | 0.0636 | 67.2017 | 62.195 | 85.4462 | 80 | 34.198 | 30.841 | 11.7958 | 10.8295 | 160 | 165.4462 | 87.2533 | 75.9075 | 35.845 | 27.9083 | 12.0708 | 10.4908 | 160.95 | 163.1608
1 | 1605058860 | 15536.4502 | 15847.8339 | -311.3837 | 15349.794 | 15568.7504 | 15793.2464 | 15271.5667 | 78.2272 | 15817.4567 | -281.0065 | -281.0065 | 15295.777 | 54.017 | 272.9734 | 95.7885 | 0.397 | 0.397 | 22.5487 | 21.4975 | -0.076517 | -0.1375 | 22.6253 | 22.6167 | 0.0086002 | 67.2017 | 62.2092 | 85.4462 | 80 | 34.198 | 30.841 | 11.7958 | 10.8295 | 160 | 165.4462 | 87.2717 | 75.8308 | 35.595 | 27.6925 | 12.0817 | 10.535 | 160.8167 | 163.1025
1 | 1605058920 | 15571.008 | 15847.8339 | -276.8259 | 15312.5347 | 15535.642 | 15782.3289 | 15260.6492 | 51.8854 | 15817.4567 | -246.4487 | -246.4487 | 15295.777 | 16.7576 | 239.8649 | 95.7885 | 0.397 | 0.397 | 22.5487 | 21.2558 | -0.076517 | -0.165 | 22.6253 | 22.6383 | -0.013066 | 67.2017 | 61.4767 | 85.4462 | 80 | 34.198 | 30.841 | 11.7958 | 10.8295 | 160 | 165.4462 | 86.7592 | 76.1117 | 35.2858 | 27.7358 | 12.0608 | 10.5775 | 160.5417 | 162.8708
1 | 1605058980 | 15392.3124 | 15847.8339 | -455.5215 | 15299.2224 | 15524.7245 | 15771.4114 | 15249.7317 | 49.4907 | 15817.4567 | -425.1443 | -425.1443 | 15295.777 | 3.4454 | 228.9474 | 95.7885 | 0.397 | 0.397 | 22.5487 | 21.4808 | -0.076517 | -0.1925 | 22.6253 | 22.7192 | -0.0939 | 67.2017 | 61.1858 | 85.4462 | 80 | 34.198 | 30.841 | 11.7958 | 10.8295 | 160 | 165.4462 | 86.57 | 76.3008 | 34.8708 | 27.6467 | 12.0817 | 10.6375 | 160.5167 | 162.8708
1 | 1605059040 | 15496.1937 | 15678.087 | -181.8933 | 15175.114 | 15401.8134 | 15448.8195 | 15096.8867 | 78.2272 | 15670.0974 | -173.9037 | -173.9037 | 15318.1646 | -143.0506 | 83.6488 | 95.7885 | 0.397 | 0.397 | 22.4175 | 21.065 | -0.020125 | -0.5775 | 22.4376 | 22.8408 | -0.40321 | 66.0197 | 59.7808 | 83.6741 | 80 | 32.8438 | 30.305 | 11.561 | 10.8766 | 160 | 163.6741 | 86.7967 | 76.3867 | 34.58 | 26.93 | 12.1225 | 10.7183 | 160.8167 | 163.1833
1 | 1605059100 | 15489.5404 | 15678.087 | -188.5466 | 15314.9046 | 15543.5996 | 15579.8295 | 15227.8967 | 87.0079 | 15670.0974 | -180.557 | -180.557 | 15318.1646 | -3.26 | 225.435 | 95.7885 | 0.397 | 0.397 | 22.4175 | 21.4175 | -0.020125 | -0.2475 | 22.4376 | 22.9625 | -0.52487 | 66.0197 | 59.9017 | 83.6741 | 80 | 32.8438 | 30.305 | 11.561 | 10.8766 | 160 | 163.6741 | 86.8325 | 76.4633 | 34.5292 | 26.5717 | 12.1792 | 10.7833 | 160.9083 | 163.2958
1 | 1605059160 | 15343.0894 | 15678.087 | -334.9976 | 15295.3652 | 15524.2198 | 15426.9845 | 15075.0517 | 220.3135 | 15670.0974 | -327.0079 | -327.0079 | 15318.1646 | -22.7994 | 206.0552 | 95.7885 | 0.397 | 0.397 | 22.4175 | 21.3342 | -0.020125 | -0.6325 | 22.4376 | 23.2058 | -0.76821 | 66.0197 | 59.7925 | 83.6741 | 80 | 32.8438 | 30.305 | 11.561 | 10.8766 | 160 | 163.6741 | 88.4208 | 76.2683 | 35.44 | 25.3133 | 12.4 | 10.8058 | 162.3 | 164.6892
1 | 1605059220 | 15581.34 | 15678.087 | -96.747 | 15146.1444 | 15367.5754 | 15492.4895 | 15140.5567 | 5.5877 | 15670.0974 | -88.7573 | -88.7573 | 15318.1646 | -172.0202 | 49.4108 | 95.7885 | 0.397 | 0.397 | 22.4175 | 21.1658 | -0.020125 | -0.4675 | 22.4376 | 22.94 | -0.50237 | 66.0197 | 58.8133 | 83.6741 | 80 | 32.8438 | 30.305 | 11.561 | 10.8766 | 160 | 163.6741 | 85.575 | 76.795 | 32.9833 | 26.2417 | 12.0842 | 10.8558 | 160.0583 | 162.37
1 | 1605059280 | 15438.9204 | 15678.087 | -239.1667 | 15329.4388 | 15559.3311 | 15511.347 | 15159.4142 | 170.0245 | 15670.0974 | -231.177 | -231.177 | 15318.1646 | 11.2742 | 241.1665 | 95.7885 | 0.397 | 0.397 | 22.4175 | 21.5633 | -0.020125 | -0.42 | 22.4376 | 23.21 | -0.77237 | 66.0197 | 59.0667 | 83.6741 | 80 | 32.8438 | 30.305 | 11.561 | 10.8766 | 160 | 163.6741 | 87.5025 | 76.6725 | 34.2925 | 25.5767 | 12.31 | 10.9 | 161.775 | 164.175
1 | 1605059340 | 15573.5682 | 15543.399 | 30.1691 | 15201.7844 | 15432.7144 | 15364.749 | 15147.5042 | 54.2801 | 15535.1107 | 38.4575 | 38.4575 | 15317.8658 | -116.0815 | 114.8485 | 95.7885 | 0.397 | 0.397 | 22.4429 | 21.4342 | -0.020878 | -0.45 | 22.4637 | 23.0608 | -0.5971 | 63.488 | 59.0058 | 82.268 | 80 | 31.1898 | 28.7539 | 11.481 | 10.9827 | 160 | 162.268 | 85.715 | 77.2625 | 33.0058 | 26.145 | 12.0925 | 10.9683 | 160.5667 | 162.9775
1 | 1605059400 | 15529.0355 | 15543.399 | -14.3636 | 15403.6735 | 15619.5169 | 15451.692 | 15234.4472 | 169.2263 | 15535.1107 | -6.0752 | -6.0752 | 15317.8658 | 85.8077 | 301.651 | 95.7885 | 0.397 | 0.397 | 22.4429 | 21.665 | -0.020878 | -0.231 | 22.4637 | 23.23 | -0.76627 | 63.488 | 58.4408 | 82.268 | 80 | 31.1898 | 28.7539 | 11.481 | 10.9827 | 160 | 162.268 | 86.8408 | 77.1792 | 33.7525 | 25.2992 | 12.2183 | 11.0117 | 161.7667 | 164.02
1 | 1605059460 | 15642.4229 | 15543.399 | 99.0238 | 15279.45 | 15498.0074 | 15357.8015 | 15140.5567 | 138.8933 | 15535.1107 | 107.3122 | 107.3122 | 15317.8658 | -38.4158 | 180.1415 | 95.7885 | 0.397 | 0.397 | 22.4429 | 21.6492 | -0.020878 | -0.4675 | 22.4637 | 23.2217 | -0.75793 | 63.488 | 59.7817 | 82.268 | 80 | 31.1898 | 28.7539 | 11.481 | 10.9827 | 160 | 162.268 | 86.23 | 77.5017 | 33.4925 | 25.9625 | 12.155 | 11.0667 | 161.45 | 163.7317
1 | 1605059520 | 15559.9614 | 15543.399 | 16.5624 | 15352.5805 | 15559.8028 | 15303.214 | 15085.9692 | 266.6112 | 15535.1107 | 24.8508 | 24.8508 | 15317.8658 | 34.7146 | 241.937 | 95.7885 | 0.397 | 0.397 | 22.4429 | 21.4408 | -0.020878 | -0.605 | 22.4637 | 23.3758 | -0.9121 | 63.488 | 60.505 | 82.268 | 80 | 31.1898 | 28.7539 | 11.481 | 10.9827 | 160 | 162.268 | 87.6858 | 77.2608 | 34.6017 | 25.5142 | 12.3358 | 11.04 | 162.7833 | 164.9467
1 | 1605059580 | 15678.5913 | 15543.399 | 135.1922 | 15378.1984 | 15589.9707 | 15401.4715 | 15184.2267 | 193.9716 | 15535.1107 | 143.4806 | 143.4806 | 15317.8658 | 60.3325 | 272.1049 | 95.7885 | 0.397 | 0.397 | 22.4429 | 21.6792 | -0.020878 | -0.3575 | 22.4637 | 23.2 | -0.73627 | 63.488 | 60.5742 | 82.268 | 80 | 31.1898 | 28.7539 | 11.481 | 10.9827 | 160 | 162.268 | 86.9567 | 77.2792 | 34.1958 | 26.7867 | 12.2008 | 10.9992 | 162.025 | 164.2358
1 | 1605059640 | 15580.2878 | 15699.0828 | -118.795 | 15475.5585 | 15675.7564 | 15524.4028 | 15151.4742 | 324.0843 | 15716.9012 | -136.6134 | -136.6134 | 15343.9727 | 131.5859 | 331.7838 | 95.7885 | 0.397 | 0.879 | 22.8257 | 21.8358 | 0.020271 | -0.44 | 22.8054 | 23.3333 | -0.52789 | 62.4973 | 62.1525 | 83.8933 | 80 | 32.3746 | 27.7823 | 11.6785 | 11.1269 | 160 | 163.8933 | 87.9892 | 77.4842 | 35.1025 | 26.9242 | 12.2933 | 11.04 | 163.3833 | 165.4733
1 | 1605059700 | 15655.5077 | 15699.0828 | -43.5751 | 15398.1543 | 15603.5407 | 15557.1553 | 15184.2267 | 213.9276 | 15716.9012 | -61.3935 | -61.3935 | 15343.9727 | 54.1816 | 259.5681 | 95.7885 | 0.397 | 0.879 | 22.8257 | 21.6825 | 0.020271 | -0.3575 | 22.8054 | 23.1517 | -0.34622 | 62.4973 | 61.2325 | 83.8933 | 80 | 32.3746 | 27.7823 | 11.6785 | 11.1269 | 160 | 163.8933 | 87.4525 | 76.925 | 34.9983 | 26.9408 | 12.2083 | 10.9433 | 162.2333 | 164.3775
1 | 1605059760 | 15668.7498 | 15699.0828 | -30.333 | 15423.9805 | 15614.9987 | 15578.9903 | 15206.0617 | 217.9188 | 15716.9012 | -48.1514 | -48.1514 | 15343.9727 | 80.0078 | 271.026 | 95.7885 | 0.397 | 0.879 | 22.8257 | 21.7358 | 0.020271 | -0.3025 | 22.8054 | 23.2208 | -0.41539 | 62.4973 | 59.8417 | 83.8933 | 80 | 32.3746 | 27.7823 | 11.6785 | 11.1269 | 160 | 163.8933 | 87.4617 | 76.8075 | 34.6317 | 26.5983 | 12.2442 | 10.9767 | 162.275 | 164.2692
1 | 1605059820 | 15592.119 | 15699.0828 | -106.9638 | 15393.3401 | 15596.4915 | 15524.4028 | 15151.4742 | 241.8659 | 15716.9012 | -124.7822 | -124.7822 | 15343.9727 | 49.3674 | 252.5188 | 95.7885 | 0.397 | 0.879 | 22.8257 | 21.5683 | 0.020271 | -0.44 | 22.8054 | 23.3192 | -0.51372 | 62.4973 | 58.9983 | 83.8933 | 80 | 32.3746 | 27.7823 | 11.6785 | 11.1269 | 160 | 163.8933 | 87.5758 | 77.07 | 34.5608 | 26.3192 | 12.2833 | 11.0358 | 162.525 | 164.6458
1 | 1605059880 | 15406.68 | 15699.0828 | -292.4027 | 15328.7077 | 15526.431 | 15557.1553 | 15184.2267 | 144.4809 | 15716.9012 | -310.2211 | -310.2211 | 15343.9727 | -15.265 | 182.4584 | 95.7885 | 0.397 | 0.879 | 22.8257 | 21.7942 | 0.020271 | -0.3575 | 22.8054 | 23.3258 | -0.52039 | 62.4973 | 57.9308 | 83.8933 | 80 | 32.3746 | 27.7823 | 11.6785 | 11.1269 | 160 | 163.8933 | 86.9358 | 76.6367 | 33.6692 | 25.8758 | 12.27 | 11.0558 | 161.5083 | 163.5725
1 | 1605059940 | 15367.5613 | 15765.3415 | -397.7802 | 15194.0386 | 15400.1435 | 15579.744 | 15140.5567 | 53.4819 | 15775.9041 | -408.3428 | -408.3428 | 15336.7169 | -142.6783 | 63.4266 | 95.7885 | 0.397 | 0.879 | 22.9743 | 21.6017 | 0.012017 | -0.4675 | 22.9623 | 23.2617 | -0.2994 | 63.8511 | 56.9725 | 84.585 | 80 | 32.8904 | 28.3722 | 11.7575 | 11.2048 | 160 | 164.585 | 85.3783 | 77.3317 | 32.4058 | 26.0608 | 12.1392 | 11.1225 | 160.5583 | 162.71
1 | 1605060000 | 15287.7584 | 15765.3415 | -477.5831 | 15208.1243 | 15407.524 | 15557.909 | 15118.7217 | 89.4026 | 15775.9041 | -488.1457 | -488.1457 | 15336.7169 | -128.5926 | 70.8071 | 95.7885 | 0.397 | 0.879 | 22.9743 | 21.7042 | 0.012017 | -0.5225 | 22.9623 | 23.38 | -0.41773 | 63.8511 | 57.9608 | 84.585 | 80 | 32.8904 | 28.3722 | 11.7575 | 11.2048 | 160 | 164.585 | 85.8192 | 77.1958 | 32.7133 | 26.0625 | 12.2242 | 11.1558 | 160.9333 | 163.015
1 | 1605060060 | 15147.6253 | 15765.3415 | -617.7162 | 15031.2826 | 15234.6735 | 15339.559 | 14900.3717 | 130.9109 | 15775.9041 | -628.2788 | -628.2788 | 15336.7169 | -305.4342 | -102.0434 | 95.7885 | 0.397 | 0.879 | 22.9743 | 21.4108 | 0.012017 | -1.0725 | 22.9623 | 23.5108 | -0.54856 | 63.8511 | 57.6967 | 84.585 | 80 | 32.8904 | 28.3722 | 11.7575 | 11.2048 | 160 | 164.585 | 86.405 | 77.085 | 33.0133 | 25.1425 | 12.29 | 11.2208 | 161.3667 | 163.49
1 | 1605060120 | 15105.7979 | 15765.3415 | -659.5436 | 14846.8155 | 15056.3528 | 15241.3015 | 14802.1142 | 44.7013 | 15775.9041 | -670.1063 | -670.1063 | 15336.7169 | -489.9014 | -280.3641 | 95.7885 | 0.397 | 0.879 | 22.9743 | 21.1367 | 0.012017 | -1.32 | 22.9623 | 23.3958 | -0.43356 | 63.8511 | 55.265 | 84.585 | 80 | 32.8904 | 28.3722 | 11.7575 | 11.2048 | 160 | 164.585 | 85.1675 | 77.4867 | 31.7108 | 25.94 | 12.1817 | 11.2142 | 160.4667 | 162.6542
1 | 1605060180 | 15100.9693 | 15765.3415 | -664.3722 | 14879.5432 | 15099.2979 | 15241.3015 | 14802.1142 | 77.429 | 15775.9041 | -674.9348 | -674.9348 | 15336.7169 | -457.1736 | -237.4189 | 95.7885 | 0.397 | 0.879 | 22.9743 | 21.135 | 0.012017 | -1.32 | 22.9623 | 23.5042 | -0.5419 | 63.8511 | 55.93 | 84.585 | 80 | 32.8904 | 28.3722 | 11.7575 | 11.2048 | 160 | 164.585 | 85.1325 | 77.97 | 31.9358 | 25.8725 | 12.2 | 11.3042 | 160.8083 | 163.1025
1 | 1605060240 | 14967.1083 | 15316.6977 | -349.5894 | 14789.2433 | 15004.6876 | 14661.6477 | 14468.9452 | 320.2981 | 15312.7277 | -345.6194 | -345.6194 | 15120.0252 | -330.7819 | -115.3377 | 95.7885 | 0.397 | 0.397 | 22.1487 | 20.7275 | -0.01 | -1.65 | 22.1588 | 23.6608 | -1.5021 | 61.3178 | 55.2658 | 79.9013 | 80 | 30 | 28.5616 | 11.0887 | 11.0701 | 157.8895 | 159.9013 | 85.6267 | 77.8558 | 31.5975 | 24.97 | 12.3158 | 11.345 | 161.2333 | 163.4825
1 | 1605060300 | 14934.8646 | 15316.6977 | -381.833 | 14714.7247 | 14939.2688 | 14639.8127 | 14447.1102 | 267.6145 | 15312.7277 | -377.863 | -377.863 | 15120.0252 | -405.3005 | -180.7564 | 95.7885 | 0.397 | 0.397 | 22.1487 | 20.6192 | -0.01 | -1.705 | 22.1588 | 23.6833 | -1.5246 | 61.3178 | 54.6717 | 79.9013 | 80 | 30 | 28.5616 | 11.0887 | 11.0701 | 157.8895 | 159.9013 | 85.0667 | 77.9608 | 30.7042 | 24.8483 | 12.2842 | 11.3992 | 160.6833 | 163.0275
1 | 1605060360 | 15080.5138 | 15316.6977 | -236.1839 | 14703.0337 | 14906.9833 | 14661.6477 | 14468.9452 | 234.0885 | 15312.7277 | -232.2139 | -232.2139 | 15120.0252 | -416.9915 | -213.0419 | 95.7885 | 0.397 | 0.397 | 22.1487 | 20.6925 | -0.01 | -1.65 | 22.1588 | 23.5392 | -1.3804 | 61.3178 | 56.1008 | 79.9013 | 80 | 30 | 28.5616 | 11.0887 | 11.0701 | 157.8895 | 159.9013 | 84.385 | 78.0775 | 30.7517 | 25.3775 | 12.1808 | 11.3583 | 160.3333 | 162.4625
1 | 1605060420 | 15362.6213 | 15316.6977 | 45.9236 | 14849.7507 | 15069.1062 | 14803.5752 | 14610.8727 | 238.8779 | 15312.7277 | 49.8936 | 49.8936 | 15120.0252 | -270.2746 | -50.919 | 95.7885 | 0.397 | 0.397 | 22.1487 | 20.9675 | -0.01 | -1.2925 | 22.1588 | 23.4608 | -1.3021 | 61.3178 | 57.4858 | 79.9013 | 80 | 30 | 28.5616 | 11.0887 | 11.0701 | 157.8895 | 159.9013 | 84.3433 | 78.33 | 31.1367 | 26.3133 | 12.1367 | 11.3242 | 160.3833 | 162.6733
1 | 1605060480 | 15227.7461 | 15316.6977 | -88.9516 | 15054.4315 | 15272.6696 | 14890.9152 | 14698.2127 | 356.2188 | 15312.7277 | -84.9816 | -84.9816 | 15120.0252 | -65.5937 | 152.6443 | 95.7885 | 0.397 | 0.397 | 22.1487 | 21.2575 | -0.01 | -1.0725 | 22.1588 | 23.5058 | -1.3471 | 61.3178 | 59.695 | 79.9013 | 80 | 30 | 28.5616 | 11.0887 | 11.0701 | 157.8895 | 159.9013 | 85.8408 | 78.0458 | 32.8725 | 26.56 | 12.2217 | 11.2842 | 161.6083 | 163.8867
1 | 1605060540 | 15422.4041 | 15155.7995 | 266.6047 | 15013.0819 | 15228.7656 | 14588.0895 | 14335.4474 | 677.6345 | 15151.8295 | 270.5747 | 270.5747 | 14899.1874 | 113.8945 | 329.5782 | 95.7885 | 0.397 | 0.397 | 22.0929 | 20.9458 | -0.01 | -1.43 | 22.1029 | 23.4742 | -1.3713 | 59.3469 | 62.145 | 78.2216 | 80 | 30 | 26.6841 | 10.8408 | 11.262 | 155.5841 | 158.2216 | 87.6075 | 77.3025 | 34.7758 | 26.5842 | 12.3483 | 11.1258 | 162.6583 | 164.91
1 | 1605060600 | 15474.6159 | 15155.7995 | 318.8165 | 15223.6826 | 15441.282 | 14762.7695 | 14510.1274 | 713.5552 | 15151.8295 | 322.7865 | 322.7865 | 14899.1874 | 324.4952 | 542.0947 | 95.7885 | 0.397 | 0.397 | 22.0929 | 21.1617 | -0.01 | -0.99 | 22.1029 | 23.3967 | -1.2938 | 59.3469 | 62.1883 | 78.2216 | 80 | 30 | 26.6841 | 10.8408 | 11.262 | 155.5841 | 158.2216 | 88.155 | 77.15 | 35.3858 | 26.8675 | 12.3667 | 11.03 | 163.0333 | 165.305
1 | 1605060660 | 15514.6165 | 15155.7995 | 358.817 | 15310.8391 | 15516.465 | 14959.2845 | 14706.6424 | 604.1967 | 15151.8295 | 362.787 | 362.787 | 14899.1874 | 411.6517 | 617.2776 | 95.7885 | 0.397 | 0.397 | 22.0929 | 21.21 | -0.01 | -0.495 | 22.1029 | 23.105 | -1.0021 | 59.3469 | 62.5908 | 78.2216 | 80 | 30 | 26.6841 | 10.8408 | 11.262 | 155.5841 | 158.2216 | 87.1833 | 76.855 | 35.2133 | 27.2925 | 12.2025 | 10.9025 | 161.8917 | 164.0383
1 | 1605060720 | 15928.3541 | 15155.7995 | 772.5546 | 15331.3354 | 15523.3913 | 14970.202 | 14717.5599 | 613.7755 | 15151.8295 | 776.5246 | 776.5246 | 14899.1874 | 432.148 | 624.2039 | 95.7885 | 0.397 | 0.397 | 22.0929 | 21.19 | -0.01 | -0.4675 | 22.1029 | 23.0158 | -0.91298 | 59.3469 | 62.3842 | 78.2216 | 80 | 30 | 26.6841 | 10.8408 | 11.262 | 155.5841 | 158.2216 | 87.1692 | 76.8275 | 35.1508 | 27.76 | 12.1717 | 10.8442 | 161.9917 | 163.9967
1 | 1605060780 | 15706.2646 | 15155.7995 | 550.4651 | 15628.0945 | 15858.6254 | 15349.1795 | 15096.5374 | 531.5571 | 15151.8295 | 554.4351 | 554.4351 | 14899.1874 | 728.9071 | 959.438 | 95.7885 | 0.879 | 0.397 | 22.0929 | 21.6608 | -0.01 | 0.22 | 22.1029 | 22.85 | -0.74714 | 59.3469 | 62.1575 | 78.2216 | 80 | 30 | 26.6841 | 10.8408 | 11.262 | 155.5841 | 158.2216 | 86.955 | 76.585 | 35.165 | 27.7558 | 12.0842 | 10.7658 | 161.1333 | 163.54
1 | 1605060840 | 15572.8791 | 15633.7724 | -60.8933 | 15437.9918 | 15652.4782 | 15393.5874 | 15085.9692 | 352.0226 | 15661.3817 | -88.5026 | -88.5026 | 15353.7635 | 84.2283 | 298.7146 | 95.7885 | 0.397 | 0.879 | 22.5757 | 21.27 | 0.03141 | -0.605 | 22.5443 | 23.1792 | -0.63486 | 64.6804 | 62.1967 | 83.2114 | 80 | 32.2301 | 30.2488 | 11.5372 | 11.0071 | 160 | 163.2114 | 88.5983 | 77.3158 | 35.9025 | 27.8858 | 12.3292 | 10.85 | 163.675 | 165.9142
1 | 1605060900 | 15858.3193 | 15633.7724 | 224.5469 | 15432.4537 | 15636.7226 | 15459.0924 | 15151.4742 | 280.9795 | 15661.3817 | 196.9376 | 196.9376 | 15353.7635 | 78.6902 | 282.9591 | 95.7885 | 0.397 | 0.879 | 22.5757 | 21.215 | 0.03141 | -0.44 | 22.5443 | 23.015 | -0.4707 | 64.6804 | 62.8033 | 83.2114 | 80 | 32.2301 | 30.2488 | 11.5372 | 11.0071 | 160 | 163.2114 | 87.9425 | 77.1233 | 35.5867 | 27.8492 | 12.2183 | 10.7967 | 162.9333 | 165.0658
1 | 1605060960 | 15821.8745 | 15633.7724 | 188.102 | 15639.5293 | 15842.4412 | 15546.4324 | 15238.8142 | 400.7151 | 15661.3817 | 160.4927 | 160.4927 | 15353.7635 | 285.7658 | 488.6777 | 95.7885 | 0.397 | 0.879 | 22.5757 | 21.4367 | 0.03141 | -0.22 | 22.5443 | 22.97 | -0.4257 | 64.6804 | 65.2808 | 83.2114 | 80 | 32.2301 | 30.2488 | 11.5372 | 11.0071 | 160 | 163.2114 | 88.8242 | 77.4775 | 36.8133 | 29.1092 | 12.2992 | 10.6708 | 164.1833 | 166.3017
1 | 1605061020 | 16001.4153 | 15633.7724 | 367.6429 | 15629.6679 | 15804.1625 | 15524.5974 | 15216.9792 | 412.6886 | 15661.3817 | 340.0336 | 340.0336 | 15353.7635 | 275.9043 | 450.399 | 95.7885 | 0.397 | 0.879 | 22.5757 | 21.2908 | 0.03141 | -0.275 | 22.5443 | 22.9092 | -0.36486 | 64.6804 | 63.8725 | 83.2114 | 80 | 32.2301 | 30.2488 | 11.5372 | 11.0071 | 160 | 163.2114 | 88.0967 | 78.0333 | 36.0875 | 29.5375 | 12.2 | 10.7092 | 164.3083 | 166.13
1 | 1605061080 | 15952.4956 | 15633.7724 | 318.7232 | 15816.0089 | 15997.1289 | 15948.0149 | 15640.3967 | 175.6122 | 15661.3817 | 291.1139 | 291.1139 | 15353.7635 | 462.2454 | 643.3654 | 95.7885 | 0.879 | 0.879 | 22.5757 | 21.7575 | 0.03141 | 0.3575 | 22.5443 | 22.58 | -0.035696 | 64.6804 | 62.6858 | 83.2114 | 80 | 32.2301 | 30.2488 | 11.5372 | 11.0071 | 160 | 163.2114 | 87.0067 | 76.7175 | 35.565 | 28.6917 | 12.0283 | 10.5517 | 161.8333 | 163.7242
1 | 1605061140 | 16098.4687 | 15836.1642 | 262.3045 | 15666.8794 | 15863.6449 | 15908.6817 | 15398.6717 | 268.2077 | 15836.558 | 261.9107 | 261.9107 | 15326.5481 | 340.3313 | 537.0968 | 95.7885 | 0.879 | 0.879 | 22.5643 | 21.6367 | 0.00044807 | 0.0825 | 22.5638 | 22.6958 | -0.132 | 67.5407 | 62.8917 | 85.3243 | 80 | 33.943 | 31.6087 | 11.8079 | 10.756 | 160 | 165.3243 | 87.8417 | 77.0125 | 36.1275 | 28.8575 | 12.1142 | 10.5817 | 162.8 | 164.8542
1 | 1605061200 | 15870.5289 | 15836.1642 | 34.3647 | 16023.3064 | 16211.0518 | 16295.4417 | 15785.4317 | 237.8747 | 15836.558 | 33.9709 | 33.9709 | 15326.5481 | 696.7583 | 884.5037 | 95.7885 | 0.879 | 0.879 | 22.5643 | 21.9317 | 0.00044807 | 0.5225 | 22.5638 | 22.6367 | -0.072829 | 67.5407 | 62.5533 | 85.3243 | 80 | 33.943 | 31.6087 | 11.8079 | 10.756 | 160 | 165.3243 | 87.2508 | 77.1925 | 35.7842 | 29.1692 | 12.0617 | 10.575 | 162.4833 | 164.4433
1 | 1605061260 | 15739.7435 | 15836.1642 | -96.4207 | 15653.5348 | 15829.147 | 15932.8542 | 15422.8442 | 230.6906 | 15836.558 | -96.8146 | -96.8146 | 15326.5481 | 326.9867 | 502.5989 | 95.7885 | 0.879 | 0.879 | 22.5643 | 21.675 | 0.00044807 | 0.11 | 22.5638 | 22.755 | -0.19116 | 67.5407 | 63.3875 | 85.3243 | 80 | 33.943 | 31.6087 | 11.8079 | 10.756 | 160 | 165.3243 | 87.785 | 76.4567 | 35.805 | 27.6067 | 12.1925 | 10.5625 | 162.4083 | 164.2417
1 | 1605061320 | 15819.8007 | 15836.1642 | -16.3635 | 15454.6457 | 15673.3626 | 15803.4117 | 15293.4017 | 161.2439 | 15836.558 | -16.7574 | -16.7574 | 15326.5481 | 128.0976 | 346.8146 | 95.7885 | 0.397 | 0.879 | 22.5643 | 21.3467 | 0.00044807 | -0.0825 | 22.5638 | 22.6042 | -0.040329 | 67.5407 | 62.295 | 85.3243 | 80 | 33.943 | 31.6087 | 11.8079 | 10.756 | 160 | 165.3243 | 87.5142 | 76.4525 | 36.0733 | 28.255 | 12.0642 | 10.54 | 161.6833 | 163.9667
1 | 1605061380 | 15510.0803 | 15836.1642 | -326.0839 | 15546.7008 | 15752.646 | 15792.4942 | 15282.4842 | 264.2165 | 15836.558 | -326.4778 | -326.4778 | 15326.5481 | 220.1527 | 426.0979 | 95.7885 | 0.397 | 0.879 | 22.5643 | 21.4675 | 0.00044807 | -0.11 | 22.5638 | 22.865 | -0.30116 | 67.5407 | 62.2133 | 85.3243 | 80 | 33.943 | 31.6087 | 11.8079 | 10.756 | 160 | 165.3243 | 88.0033 | 76.905 | 36.3383 | 28.2367 | 12.2058 | 10.6592 | 162.7583 | 164.9083
1 | 1605061440 | 15598.9644 | 16482.1688 | -883.2044 | 15339.3426 | 15540.0992 | 15173.3092 | 14961.5928 | 377.7498 | 16416.0532 | -817.0888 | -817.0888 | 16204.3367 | -864.9942 | -664.2375 | 95.7885 | 0.397 | 0.879 | 22.3914 | 21.3433 | 1.2399 | -0.385 | 21.1515 | 22.8558 | -1.7043 | 67.3932 | 61.0567 | 80 | 80 | 30 | 34.4472 | 10.9541 | 10.1974 | 157.7898 | 160 | 87.0467 | 76.7825 | 35.3217 | 27.8308 | 12.1442 | 10.7117 | 161.7333 | 163.8292
1 | 1605061500 | 15491.0081 | 16482.1688 | -991.1607 | 15356.0808 | 15553.884 | 15140.5567 | 14928.8403 | 427.2405 | 16416.0532 | -925.0451 | -925.0451 | 16204.3367 | -848.2559 | -650.4528 | 95.7885 | 0.397 | 0.879 | 22.3914 | 21.3817 | 1.2399 | -0.4675 | 21.1515 | 22.97 | -1.8185 | 67.3932 | 60.42 | 80 | 80 | 30 | 34.4472 | 10.9541 | 10.1974 | 157.7898 | 160 | 87.45 | 76.865 | 34.955 | 27.1633 | 12.1917 | 10.7783 | 162.25 | 164.315
1 | 1605061560 | 15367.4245 | 16482.1688 | -1114.7444 | 15284.4973 | 15509.2809 | 15129.6392 | 14917.9228 | 366.5745 | 16416.0532 | -1048.6287 | -1048.6287 | 16204.3367 | -919.8395 | -695.0559 | 95.7885 | 0.397 | 0.879 | 22.3914 | 21.14 | 1.2399 | -0.495 | 21.1515 | 22.9583 | -1.8068 | 67.3932 | 59.6758 | 80 | 80 | 30 | 34.4472 | 10.9541 | 10.1974 | 157.7898 | 160 | 87.4633 | 76.5 | 35.305 | 26.9192 | 12.1833 | 10.775 | 161.6167 | 163.9633
1 | 1605061620 | 15572.5563 | 16482.1688 | -909.6125 | 15203.0771 | 15420.0379 | 15129.6392 | 14917.9228 | 285.1543 | 16416.0532 | -843.4969 | -843.4969 | 16204.3367 | -1001.2597 | -784.2988 | 95.7885 | 0.397 | 0.879 | 22.3914 | 21.1867 | 1.2399 | -0.495 | 21.1515 | 22.9158 | -1.7643 | 67.3932 | 59.0942 | 80 | 80 | 30 | 34.4472 | 10.9541 | 10.1974 | 157.7898 | 160 | 86.1117 | 76.92 | 33.7133 | 26.8783 | 12.0708 | 10.845 | 160.7667 | 163.0317
1 | 1605061680 | 15508.852 | 16482.1688 | -973.3168 | 15287.715 | 15518.645 | 15162.3917 | 14950.6753 | 337.0397 | 16416.0532 | -907.2011 | -907.2011 | 16204.3367 | -916.6218 | -685.6917 | 95.7885 | 0.397 | 0.879 | 22.3914 | 21.4375 | 1.2399 | -0.4125 | 21.1515 | 23.0292 | -1.8777 | 67.3932 | 59.0075 | 80 | 80 | 30 | 34.4472 | 10.9541 | 10.1974 | 157.7898 | 160 | 86.84 | 76.8792 | 34.3258 | 26.4317 | 12.1608 | 10.8683 | 161.3083 | 163.7192
1 | 1605061740 | 15417.4507 | 15556.6297 | -139.1789 | 15244.5358 | 15473.7896 | 15294.6097 | 15064.1342 | 180.4016 | 15558.6193 | -141.1686 | -141.1686 | 15328.1439 | -83.608 | 145.6457 | 95.7885 | 0.397 | 0.879 | 22.2914 | 21.2883 | 0.0022635 | -0.66 | 22.2892 | 23.1717 | -0.8825 | 64.9381 | 58.9575 | 82.4061 | 80 | 31.4072 | 30.0647 | 11.4135 | 10.8756 | 160 | 162.4061 | 87.8392 | 76.4375 | 34.9317 | 25.9025 | 12.3158 | 10.8558 | 161.8833 | 164.2767
1 | 1605061800 | 15278.4118 | 15556.6297 | -278.2179 | 15206.8352 | 15426.9092 | 15403.7847 | 15173.3092 | 33.526 | 15558.6193 | -280.2075 | -280.2075 | 15328.1439 | -121.3087 | 98.7653 | 95.7885 | 0.397 | 0.879 | 22.2914 | 21.3558 | 0.0022635 | -0.385 | 22.2892 | 22.925 | -0.63583 | 64.9381 | 58.4808 | 82.4061 | 80 | 31.4072 | 30.0647 | 11.4135 | 10.8756 | 160 | 162.4061 | 86.0083 | 76.6392 | 33.8267 | 26.3542 | 12.0733 | 10.8517 | 160.35 | 162.6475
1 | 1605061860 | 15580.9268 | 15556.6297 | 24.2971 | 15088.9787 | 15308.3343 | 15425.6197 | 15195.1442 | -106.1655 | 15558.6193 | 22.3075 | 22.3075 | 15328.1439 | -239.1652 | -19.8096 | 95.7885 | 0.397 | 0.879 | 22.2914 | 21.3925 | 0.0022635 | -0.33 | 22.2892 | 22.8583 | -0.56917 | 64.9381 | 58.3375 | 82.4061 | 80 | 31.4072 | 30.0647 | 11.4135 | 10.8756 | 160 | 162.4061 | 83.2883 | 77.8933 | 31.0383 | 27.5725 | 11.8908 | 10.9675 | 158.8917 | 161.1817
1 | 1605061920 | 15658.7262 | 15556.6297 | 102.0965 | 15457.4569 | 15649.1935 | 15371.0322 | 15140.5567 | 316.9002 | 15558.6193 | 100.1069 | 100.1069 | 15328.1439 | 129.313 | 321.0496 | 95.7885 | 0.397 | 0.879 | 22.2914 | 21.4092 | 0.0022635 | -0.4675 | 22.2892 | 23.2567 | -0.9675 | 64.9381 | 60.7758 | 82.4061 | 80 | 31.4072 | 30.0647 | 11.4135 | 10.8756 | 160 | 162.4061 | 85.8142 | 79.4958 | 32.9433 | 29.22 | 12.1883 | 11.0683 | 163.3083 | 165.31
1 | 1605061980 | 15702.5665 | 15556.6297 | 145.9368 | 15409.3296 | 15580.9506 | 15414.7022 | 15184.2267 | 225.1029 | 15558.6193 | 143.9472 | 143.9472 | 15328.1439 | 81.1858 | 252.8068 | 95.7885 | 0.397 | 0.879 | 22.2914 | 21.5292 | 0.0022635 | -0.3575 | 22.2892 | 23.1025 | -0.81333 | 64.9381 | 62.5908 | 82.4061 | 80 | 31.4072 | 30.0647 | 11.4135 | 10.8756 | 160 | 162.4061 | 84.1658 | 79.9758 | 31.6575 | 30.0917 | 12.0092 | 11.0933 | 162.35 | 164.1417
1 | 1605062040 | 15879.1184 | 15609.1274 | 269.9911 | 15556.7457 | 15747.2849 | 15478.1174 | 15195.1442 | 361.6015 | 15583.0482 | 296.0703 | 296.0703 | 15300.075 | 256.6706 | 447.2099 | 95.7885 | 0.397 | 0.397 | 22.6343 | 21.5908 | -0.065691 | -0.33 | 22.7 | 22.9783 | -0.27836 | 63.0178 | 64.8733 | 82.9541 | 80 | 31.3896 | 29.526 | 11.6926 | 11.0074 | 160 | 162.9541 | 85.34 | 80.4242 | 33.34 | 31.9933 | 12.0325 | 10.9458 | 163.775 | 165.7642
1 | 1605062100 | 16354.6749 | 15609.1274 | 745.5475 | 15983.357 | 16157.5324 | 15846.4574 | 15563.4842 | 419.8728 | 15583.0482 | 771.6267 | 771.6267 | 15300.075 | 683.282 | 857.4573 | 95.7885 | 0.879 | 0.397 | 22.6343 | 21.7917 | -0.065691 | 0.27 | 22.7 | 22.88 | -0.18002 | 63.0178 | 66.3983 | 82.9541 | 80 | 31.3896 | 29.526 | 11.6926 | 11.0074 | 160 | 162.9541 | 85.4525 | 80.7492 | 33.9625 | 32.9517 | 12.0033 | 10.8767 | 164.3833 | 166.2017
1 | 1605062160 | 16449.8764 | 15609.1274 | 840.749 | 16173.5159 | 16318.8749 | 15826.6799 | 15543.7067 | 629.8092 | 15583.0482 | 866.8282 | 866.8282 | 15300.075 | 873.4408 | 1018.7998 | 95.7885 | 0.879 | 0.397 | 22.6343 | 22.0933 | -0.065691 | 0.2475 | 22.7 | 22.9258 | -0.22586 | 63.0178 | 66.31 | 82.9541 | 80 | 31.3896 | 29.526 | 11.6926 | 11.0074 | 160 | 162.9541 | 86.4517 | 81.6408 | 35.0125 | 34.1408 | 12.0542 | 10.8717 | 166.575 | 168.0925
1 | 1605062220 | 16195.848 | 15609.1274 | 586.7206 | 16334.0649 | 16392.4958 | 15923.3699 | 15640.3967 | 693.6681 | 15583.0482 | 612.7998 | 612.7998 | 15300.075 | 1033.9898 | 1092.4208 | 95.7885 | 0.879 | 0.397 | 22.6343 | 21.9683 | -0.065691 | 0.3575 | 22.7 | 22.93 | -0.23002 | 63.0178 | 65.1175 | 82.9541 | 80 | 31.3896 | 29.526 | 11.6926 | 11.0074 | 160 | 162.9541 | 85.895 | 81.9567 | 34.1908 | 33.7675 | 12.0225 | 10.9075 | 167.2417 | 167.8517
1 | 1605062280 | 15706.5575 | 15609.1274 | 97.4301 | 16054.6818 | 16120.0575 | 15923.3699 | 15640.3967 | 414.2851 | 15583.0482 | 123.5093 | 123.5093 | 15300.075 | 754.6068 | 819.9824 | 95.7885 | 0.879 | 0.397 | 22.6343 | 21.7125 | -0.065691 | 0.3575 | 22.7 | 22.5258 | 0.17414 | 63.0178 | 64.055 | 82.9541 | 80 | 31.3896 | 29.526 | 11.6926 | 11.0074 | 160 | 162.9541 | 84.595 | 80.4125 | 33.4883 | 32.9017 | 11.8008 | 10.725 | 164.325 | 165.0075
1 | 1605062340 | 16729.8628 | 17395.1334 | -665.2706 | 15716.9831 | 15759.6888 | 15271.5667 | 15182.3637 | 534.6194 | 17385.7213 | -655.8585 | -655.8585 | 17296.5183 | -1579.5352 | -1536.8295 | 95.7885 | 0.397 | 0.879 | 23.2857 | 21.04 | 2.3431 | -0.1375 | 20.9426 | 22.4425 | -1.4999 | 69.7537 | 64.1433 | 80 | 80 | 30 | 36.9845 | 11.0416 | 9.901 | 159.0688 | 160 | 84.7933 | 80.3025 | 33.7967 | 33.26 | 11.795 | 10.6475 | 164.65 | 165.0958
1 | 1605062400 | 15768.5705 | 17395.1334 | -1626.5628 | 15999.8417 | 16853.4765 | 15293.4017 | 15204.1987 | 795.6429 | 17385.7213 | -1617.1507 | -1617.1507 | 17296.5183 | -1296.6766 | -443.0417 | 95.7885 | 0.397 | 0.879 | 23.2857 | 21.4775 | 2.3431 | -0.0825 | 20.9426 | 22.6617 | -1.719 | 69.7537 | 64.9767 | 80 | 80 | 30 | 36.9845 | 11.0416 | 9.901 | 159.0688 | 160 | 85.7767 | 90.51 | 33.9917 | 33.4933 | 11.9342 | 10.7275 | 167.375 | 176.2867
1 | 1605062460 | 16856.7149 | 17395.1334 | -538.4185 | 15801.5962 | 16050.5664 | 15271.5667 | 15182.3637 | 619.2325 | 17385.7213 | -529.0064 | -529.0064 | 17296.5183 | -1494.922 | -1245.9518 | 95.7885 | 0.397 | 0.879 | 23.2857 | 21.3442 | 2.3431 | -0.1375 | 20.9426 | 22.505 | -1.5624 | 69.7537 | 63.545 | 80 | 80 | 30 | 36.9845 | 11.0416 | 9.901 | 159.0688 | 160 | 84.9292 | 83.2033 | 33.72 | 32.8158 | 11.8192 | 10.6858 | 165.5333 | 168.1325
1 | 1605062520 | 16308.5141 | 17395.1334 | -1086.6193 | 15876.581 | 16846.9181 | 15206.0617 | 15116.8587 | 759.7223 | 17385.7213 | -1077.2072 | -1077.2072 | 17296.5183 | -1419.9373 | -449.6001 | 95.7885 | 0.397 | 0.879 | 23.2857 | 21.0867 | 2.3431 | -0.3025 | 20.9426 | 22.5675 | -1.6249 | 69.7537 | 63.3517 | 80 | 80 | 30 | 36.9845 | 11.0416 | 9.901 | 159.0688 | 160 | 84.3208 | 92.8092 | 32.6292 | 33.8208 | 11.8167 | 10.7508 | 167 | 177.13
1 | 1605062580 | 16058.6556 | 17395.1334 | -1336.4777 | 15775.4627 | 16343.4085 | 15195.1442 | 15105.9412 | 669.5215 | 17385.7213 | -1327.0656 | -1327.0656 | 17296.5183 | -1521.0556 | -953.1098 | 95.7885 | 0.397 | 0.879 | 23.2857 | 20.9267 | 2.3431 | -0.33 | 20.9426 | 22.51 | -1.5674 | 69.7537 | 61.785 | 80 | 80 | 30 | 36.9845 | 11.0416 | 9.901 | 159.0688 | 160 | 84.0167 | 87.9708 | 32.5217 | 33.605 | 11.765 | 10.745 | 166.0583 | 171.9875
1 | 1605062640 | 15543.3204 | 16862.4449 | -1319.1245 | 15569.8744 | 15835.2085 | 16851.5274 | 15315.2367 | 254.6377 | 16874.7593 | -1331.4389 | -1331.4389 | 15338.4686 | 231.4058 | 496.7398 | 95.7885 | 0.397 | 0.879 | 22.3075 | 21.3325 | 0.01401 | -0.0275 | 22.2935 | 22.3617 | -0.068176 | 69.7307 | 60.5675 | 84.7253 | 91.3131 | 33.1132 | 33.7824 | 11.8304 | 10.4631 | 160 | 176.0384 | 82.6842 | 82.7442 | 31.4417 | 31.4292 | 11.6175 | 10.7442 | 162.6583 | 165.4283
1 | 1605062700 | 15354.5428 | 16862.4449 | -1507.9021 | 15537.6871 | 15610.5662 | 16862.4449 | 15326.1542 | 211.5329 | 16874.7593 | -1520.2165 | -1520.2165 | 15338.4686 | 199.2185 | 272.0975 | 95.7885 | 0.397 | 0.879 | 22.3075 | 21.1983 | 0.01401 | 0 | 22.2935 | 22.335 | -0.04151 | 69.7307 | 62.1567 | 84.7253 | 91.3131 | 33.1132 | 33.7824 | 11.8304 | 10.4631 | 160 | 176.0384 | 82.8492 | 80.12 | 32.1075 | 32.09 | 11.6117 | 10.7233 | 162.2083 | 162.9692
1 | 1605062760 | 15455.9484 | 16862.4449 | -1406.4965 | 15189.5814 | 15327.3571 | 16764.1874 | 15227.8967 | -38.3154 | 16874.7593 | -1418.8109 | -1418.8109 | 15338.4686 | -148.8873 | -11.1115 | 95.7885 | 0.397 | 0.879 | 22.3075 | 20.8983 | 0.01401 | -0.2475 | 22.2935 | 22.1083 | 0.18516 | 69.7307 | 62.7333 | 84.7253 | 91.3131 | 33.1132 | 33.7824 | 11.8304 | 10.4631 | 160 | 176.0384 | 81.3767 | 79.6617 | 31.685 | 32.08 | 11.41 | 10.6983 | 159.6 | 161.0383
1 | 1605062820 | 15703.2537 | 16862.4449 | -1159.1912 | 15341.5538 | 15501.76 | 16818.7749 | 15282.4842 | 59.0696 | 16874.7593 | -1171.5056 | -1171.5056 | 15338.4686 | 3.0852 | 163.2914 | 95.7885 | 0.397 | 0.879 | 22.3075 | 20.7533 | 0.01401 | -0.11 | 22.2935 | 22.0992 | 0.19432 | 69.7307 | 63.765 | 84.7253 | 91.3131 | 33.1132 | 33.7824 | 11.8304 | 10.4631 | 160 | 176.0384 | 82.1625 | 80.1267 | 32.6583 | 33.2917 | 11.4417 | 10.6575 | 160.6167 | 162.2892
1 | 1605062880 | 15390.2953 | 16862.4449 | -1472.1496 | 15555.9722 | 15649.366 | 16764.1874 | 15227.8967 | 328.0755 | 16874.7593 | -1484.4639 | -1484.4639 | 15338.4686 | 217.5036 | 310.8974 | 95.7885 | 0.397 | 0.879 | 22.3075 | 20.8558 | 0.01401 | -0.2475 | 22.2935 | 22.33 | -0.03651 | 69.7307 | 64.0867 | 84.7253 | 91.3131 | 33.1132 | 33.7824 | 11.8304 | 10.4631 | 160 | 176.0384 | 83.0508 | 81.3492 | 32.7858 | 34.1317 | 11.5858 | 10.7442 | 163.425 | 164.4
1 | 1605062940 | 15473.0208 | 5027.8545 | 10445.1663 | 15266.2369 | 15403.6135 | 15260.6577 | 15100.926 | 165.3109 | 10672.3665 | 4800.6543 | 4800.6543 | 10512.6347 | 4753.6022 | 4890.9788 | 95.7885 | 0.397 | 0.397 | 21.8388 | 20.7583 | -11.7224 | -0.165 | 33.5612 | 22.0608 | 11.5003 | 67.8456 | 61.8342 | 80.0001 | 80 | 30 | 34.8148 | 23.3975 | 10.1636 | 158.3325 | 160.0001 | 81.7925 | 79.7 | 32.2333 | 32.3108 | 11.3875 | 10.6733 | 160.0583 | 161.4925
1 | 1605063000 | 15380.2442 | 5027.8545 | 10352.3898 | 15349.4123 | 15411.1959 | 15118.7302 | 14958.9985 | 390.4138 | 10672.3665 | 4707.8778 | 4707.8778 | 10512.6347 | 4836.7776 | 4898.5611 | 95.7885 | 0.397 | 0.397 | 21.8388 | 20.1992 | -11.7224 | -0.5225 | 33.5612 | 22.2275 | 11.3337 | 67.8456 | 61.945 | 80.0001 | 80 | 30 | 34.8148 | 23.3975 | 10.1636 | 158.3325 | 160.0001 | 82.1783 | 80.875 | 32.02 | 33.0867 | 11.4625 | 10.765 | 162.4083 | 163.0533
1 | 1605063060 | 15440.8275 | 5027.8545 | 10412.973 | 15346.3432 | 15484.5181 | 15282.4927 | 15122.761 | 223.5822 | 10672.3665 | 4768.461 | 4768.461 | 10512.6347 | 4833.7085 | 4971.8833 | 95.7885 | 0.397 | 0.397 | 21.8388 | 20.8408 | -11.7224 | -0.11 | 33.5612 | 22.1783 | 11.3828 | 67.8456 | 60.2958 | 80.0001 | 80 | 30 | 34.8148 | 23.3975 | 10.1636 | 158.3325 | 160.0001 | 82.4142 | 79.695 | 32.29 | 32.055 | 11.4867 | 10.6917 | 160.6667 | 162.1092
1 | 1605063120 | 15402.7612 | 5027.8545 | 10374.9067 | 15314.6715 | 15395.7724 | 15271.5752 | 15111.8435 | 202.8281 | 10672.3665 | 4730.3947 | 4730.3947 | 10512.6347 | 4802.0368 | 4883.1377 | 95.7885 | 0.397 | 0.397 | 21.8388 | 20.9483 | -11.7224 | -0.1375 | 33.5612 | 22.24 | 11.3212 | 67.8456 | 59.7375 | 80.0001 | 80 | 30 | 34.8148 | 23.3975 | 10.1636 | 158.3325 | 160.0001 | 81.5017 | 79.795 | 30.9867 | 31.4917 | 11.4583 | 10.7817 | 160.45 | 161.2967
1 | 1605063180 | 15259.5642 | 5027.8545 | 10231.7097 | 15189.1153 | 15331.2813 | 15315.2452 | 15155.5135 | 33.6018 | 10672.3665 | 4587.1977 | 4587.1977 | 10512.6347 | 4676.4805 | 4818.6466 | 95.7885 | 0.397 | 0.397 | 21.8388 | 20.9192 | -11.7224 | -0.0275 | 33.5612 | 22.1233 | 11.4378 | 67.8456 | 58.915 | 80.0001 | 80 | 30 | 34.8148 | 23.3975 | 10.1636 | 158.3325 | 160.0001 | 81.2908 | 78.8767 | 30.8908 | 30.9075 | 11.4192 | 10.7042 | 158.6833 | 160.1675
1 | 1605063240 | 15386.048 | 15479.3778 | -93.3299 | 15152.912 | 15332.9145 | 15446.6253 | 15293.4017 | -140.4897 | 15494.0672 | -108.0192 | -108.0192 | 15340.8436 | -187.9316 | -7.9291 | 95.7885 | 0.397 | 0.879 | 22.0975 | 20.9558 | 0.016711 | -0.0825 | 22.0808 | 22.18 | -0.099211 | 66.9106 | 57.7533 | 81.2544 | 80.3452 | 30.7695 | 32.2929 | 11.3773 | 10.7035 | 160 | 161.5996 | 81.0475 | 79.365 | 30.4792 | 31.4467 | 11.425 | 10.755 | 158.5333 | 160.4125
1 | 1605063300 | 15218.7113 | 15479.3778 | -260.6665 | 15249.8413 | 15419.2272 | 15419.8278 | 15266.6042 | -16.763 | 15494.0672 | -275.3559 | -275.3559 | 15340.8436 | -91.0023 | 78.3836 | 95.7885 | 0.397 | 0.879 | 22.0975 | 21.06 | 0.016711 | -0.15 | 22.0808 | 22.5358 | -0.45504 | 66.9106 | 57.445 | 81.2544 | 80.3452 | 30.7695 | 32.2929 | 11.3773 | 10.7035 | 160 | 161.5996 | 82.3633 | 79.23 | 30.4792 | 30.2083 | 11.6642 | 10.8717 | 159.825 | 161.5933
1 | 1605063360 | 15273.3145 | 15479.3778 | -206.0634 | 15021.4111 | 15197.8215 | 15370.2028 | 15216.9792 | -195.5681 | 15494.0672 | -220.7527 | -220.7527 | 15340.8436 | -319.4325 | -143.022 | 95.7885 | 0.397 | 0.879 | 22.0975 | 21.1633 | 0.016711 | -0.275 | 22.0808 | 22.5308 | -0.45004 | 66.9106 | 56.435 | 81.2544 | 80.3452 | 30.7695 | 32.2929 | 11.3773 | 10.7035 | 160 | 161.5996 | 80.855 | 78.945 | 28.9767 | 29.6533 | 11.5925 | 10.9383 | 157.9583 | 159.8
1 | 1605063420 | 15212.349 | 15479.3778 | -267.0288 | 15092.9699 | 15248.3867 | 15348.3678 | 15195.1442 | -102.1744 | 15494.0672 | -281.7182 | -281.7182 | 15340.8436 | -247.8737 | -92.4569 | 95.7885 | 0.397 | 0.879 | 22.0975 | 21.01 | 0.016711 | -0.33 | 22.0808 | 22.655 | -0.57421 | 66.9106 | 56.075 | 81.2544 | 80.3452 | 30.7695 | 32.2929 | 11.3773 | 10.7035 | 160 | 161.5996 | 80.9642 | 79.5917 | 28.795 | 29.9275 | 11.6292 | 11.0258 | 158.9333 | 160.5558
1 | 1605063480 | 14966.1793 | 15479.3778 | -513.1985 | 15004.316 | 15181.2852 | 15282.8628 | 15129.6392 | -125.3232 | 15494.0672 | -527.8878 | -527.8878 | 15340.8436 | -336.5276 | -159.5584 | 95.7885 | 0.397 | 0.879 | 22.0975 | 21.0175 | 0.016711 | -0.495 | 22.0808 | 22.8358 | -0.75504 | 66.9106 | 54.575 | 81.2544 | 80.3452 | 30.7695 | 32.2929 | 11.3773 | 10.7035 | 160 | 161.5996 | 80.9308 | 79.6083 | 28.3258 | 29.09 | 11.6992 | 11.1367 | 158.6917 | 160.5392
1 | 1605063540 | 15267.2392 | 15413.4641 | -146.2249 | 14809.3131 | 14973.9096 | 15260.6191 | 15112.3865 | -303.0734 | 15385.1425 | -117.9033 | -117.9033 | 15236.9099 | -427.5968 | -263.0003 | 95.7885 | 0.397 | 0.397 | 22.2087 | 21.095 | -0.071339 | -0.385 | 22.2801 | 22.7825 | -0.50241 | 62.7633 | 52.8217 | 80.9115 | 80 | 30 | 29.725 | 11.3265 | 10.9535 | 159.364 | 160.9115 | 79.1533 | 78.765 | 26.9242 | 27.8142 | 11.6208 | 11.1617 | 156.2 | 157.9183
1 | 1605063600 | 15073.5717 | 15413.4641 | -339.8924 | 15084.5071 | 15272.013 | 15222.9041 | 15074.6715 | 9.8356 | 15385.1425 | -311.5708 | -311.5708 | 15236.9099 | -152.4028 | 35.1031 | 95.7885 | 0.397 | 0.397 | 22.2087 | 21.1858 | -0.071339 | -0.48 | 22.2801 | 23.1733 | -0.89324 | 62.7633 | 53.775 | 80.9115 | 80 | 30 | 29.725 | 11.3265 | 10.9535 | 159.364 | 160.9115 | 80.8092 | 80.615 | 27.4508 | 29.0142 | 11.8125 | 11.3608 | 159.4667 | 161.4242
1 | 1605063660 | 15098.4984 | 15413.4641 | -314.9658 | 14787.4533 | 14982.4626 | 15206.0316 | 15057.799 | -270.3457 | 15385.1425 | -286.6442 | -286.6442 | 15236.9099 | -449.4566 | -254.4472 | 95.7885 | 0.397 | 0.397 | 22.2087 | 21.2917 | -0.071339 | -0.5225 | 22.2801 | 23.0883 | -0.80824 | 62.7633 | 53.4283 | 80.9115 | 80 | 30 | 29.725 | 11.3265 | 10.9535 | 159.364 | 160.9115 | 78.7742 | 79.8033 | 25.9267 | 28.0858 | 11.7058 | 11.3825 | 156.5417 | 158.5775
1 | 1605063720 | 15376.7245 | 15413.4641 | -36.7396 | 15056.6923 | 15245.2359 | 15162.3616 | 15014.129 | 42.5633 | 15385.1425 | -8.418 | -8.418 | 15236.9099 | -180.2176 | 8.326 | 95.7885 | 0.397 | 0.397 | 22.2087 | 21.1133 | -0.071339 | -0.6325 | 22.2801 | 23.2517 | -0.97158 | 62.7633 | 56.03 | 80.9115 | 80 | 30 | 29.725 | 11.3265 | 10.9535 | 159.364 | 160.9115 | 79.5325 | 82.2442 | 27.0075 | 30.75 | 11.7283 | 11.5233 | 159.8083 | 161.7767
1 | 1605063780 | 14819.168 | 15413.4641 | -594.2961 | 15086.361 | 15259.818 | 14987.6816 | 14839.449 | 246.912 | 15385.1425 | -565.9745 | -565.9745 | 15236.9099 | -150.5489 | 22.9081 | 95.7885 | 0.397 | 0.397 | 22.2087 | 21.2892 | -0.071339 | -1.0725 | 22.2801 | 23.4325 | -1.1524 | 62.7633 | 56.5867 | 80.9115 | 80 | 30 | 29.725 | 11.3265 | 10.9535 | 159.364 | 160.9115 | 80.2617 | 83.4908 | 27.1983 | 31.6817 | 11.81 | 11.6225 | 161.9417 | 163.7525
1 | 1605063840 | 14888.2049 | 15275.9318 | -387.7269 | 14655.2386 | 14858.9487 | 14802.1142 | 14617.482 | 37.7566 | 15299.5081 | -411.3032 | -411.3032 | 15114.8758 | -459.6373 | -255.9271 | 95.7885 | 0.397 | 0.397 | 22.4925 | 20.8667 | -0.067119 | -1.32 | 22.5596 | 23.2592 | -0.69955 | 58.4731 | 53.7292 | 80 | 80 | 30 | 25.8381 | 11.2311 | 11.3285 | 158.0725 | 160 | 78.415 | 82.1783 | 25.5533 | 30.5417 | 11.6842 | 11.575 | 158.4667 | 160.5933
1 | 1605063900 | 14745.2147 | 15275.9318 | -530.7171 | 14695.8248 | 14895.4639 | 14638.3517 | 14453.7195 | 242.1053 | 15299.5081 | -554.2935 | -554.2935 | 15114.8758 | -419.051 | -219.4119 | 95.7885 | 0.397 | 0.397 | 22.4925 | 20.64 | -0.067119 | -1.7325 | 22.5596 | 23.5433 | -0.98371 | 58.4731 | 53.4467 | 80 | 80 | 30 | 25.8381 | 11.2311 | 11.3285 | 158.0725 | 160 | 79.5608 | 83.1233 | 25.98 | 30.7483 | 11.8258 | 11.7175 | 160.6 | 162.6842
1 | 1605063960 | 14815.9568 | 15275.9318 | -459.975 | 14630.885 | 14819.0295 | 14616.5167 | 14431.8845 | 199.0005 | 15299.5081 | -483.5513 | -483.5513 | 15114.8758 | -483.9908 | -295.8463 | 95.7885 | 0.397 | 0.397 | 22.4925 | 20.5842 | -0.067119 | -1.7875 | 22.5596 | 23.6058 | -1.0462 | 58.4731 | 53.5842 | 80 | 80 | 30 | 25.8381 | 11.2311 | 11.3285 | 158.0725 | 160 | 78.8392 | 83.275 | 24.9325 | 30.3383 | 11.8358 | 11.77 | 160.15 | 162.1142
1 | 1605064020 | 14722.4299 | 15275.9318 | -553.5019 | 14648.5206 | 14825.3301 | 14714.7742 | 14530.142 | 118.3786 | 15299.5081 | -577.0782 | -577.0782 | 15114.8758 | -466.3553 | -289.5458 | 95.7885 | 0.397 | 0.397 | 22.4925 | 20.7392 | -0.067119 | -1.54 | 22.5596 | 23.6175 | -1.0579 | 58.4731 | 53.0608 | 80 | 80 | 30 | 25.8381 | 11.2311 | 11.3285 | 158.0725 | 160 | 78.8033 | 82.3508 | 24.8967 | 29.3925 | 11.8592 | 11.7583 | 159.3083 | 161.1542
1 | 1605064080 | 14971.2509 | 15275.9318 | -304.6809 | 14542.5881 | 14727.3001 | 14671.1042 | 14486.472 | 56.1161 | 15299.5081 | -328.2573 | -328.2573 | 15114.8758 | -572.2878 | -387.5757 | 95.7885 | 0.397 | 0.397 | 22.4925 | 20.5608 | -0.067119 | -1.65 | 22.5596 | 23.5992 | -1.0395 | 58.4731 | 53.2267 | 80 | 80 | 30 | 25.8381 | 11.2311 | 11.3285 | 158.0725 | 160 | 78.4433 | 82.1433 | 24.7142 | 29.5542 | 11.8508 | 11.7483 | 158.6583 | 160.5867
1 | 1605064140 | 14468.7594 | 14971.0576 | -502.2982 | 14729.8664 | 14900.2901 | 14261.4201 | 14079.0628 | 650.8036 | 14967.0876 | -498.3282 | -498.3282 | 14784.7303 | -54.8639 | 115.5598 | 95.7885 | 0.397 | 0.397 | 22.0375 | 20.8617 | -0.01 | -1.7875 | 22.0475 | 23.7425 | -1.695 | 58.0571 | 54.4542 | 76.2929 | 80 | 30 | 25.5699 | 10.6393 | 11.4082 | 154.3892 | 156.2929 | 78.8617 | 84.1008 | 25.1758 | 31.2658 | 11.8767 | 11.8658 | 161.1833 | 162.9625
1 | 1605064200 | 14905.7718 | 14971.0576 | -65.2857 | 14344.5014 | 14502.3927 | 14152.2451 | 13969.8878 | 374.6136 | 14967.0876 | -61.3157 | -61.3157 | 14784.7303 | -440.2289 | -282.3376 | 95.7885 | 0.397 | 0.397 | 22.0375 | 20.3842 | -0.01 | -2.0625 | 22.0475 | 23.6042 | -1.5567 | 58.0571 | 52.5258 | 76.2929 | 80 | 30 | 25.5699 | 10.6393 | 11.4082 | 154.3892 | 156.2929 | 78.2583 | 81.69 | 24.6358 | 28.9375 | 11.8408 | 11.7633 | 158.3 | 159.9483
1 | 1605064260 | 15031.5076 | 14971.0576 | 60.45 | 14769.0791 | 14952.5939 | 14392.4301 | 14210.0728 | 559.0064 | 14967.0876 | 64.42 | 64.42 | 14784.7303 | -15.6511 | 167.8636 | 95.7885 | 0.397 | 0.397 | 22.0375 | 21.0433 | -0.01 | -1.4575 | 22.0475 | 23.9108 | -1.8633 | 58.0571 | 51.375 | 76.2929 | 80 | 30 | 25.5699 | 10.6393 | 11.4082 | 154.3892 | 156.2929 | 81.9108 | 80.23 | 28.3483 | 25.9533 | 12.1175 | 11.7933 | 160.225 | 162.1408
1 | 1605064320 | 14602.4542 | 14971.0576 | -368.6033 | 14706.7423 | 14917.8761 | 14294.1726 | 14111.8153 | 594.927 | 14967.0876 | -364.6333 | -364.6333 | 14784.7303 | -77.988 | 133.1458 | 95.7885 | 0.397 | 0.397 | 22.0375 | 21.2633 | -0.01 | -1.705 | 22.0475 | 24.0317 | -1.9842 | 58.0571 | 51.42 | 76.2929 | 80 | 30 | 25.5699 | 10.6393 | 11.4082 | 154.3892 | 156.2929 | 82.78 | 80.0242 | 28.3333 | 25.1308 | 12.2233 | 11.8083 | 160.6 | 162.8042
1 | 1605064380 | 14735.9712 | 14971.0576 | -235.0863 | 14418.6383 | 14615.0047 | 14021.2351 | 13838.8778 | 579.7605 | 14967.0876 | -231.1163 | -231.1163 | 14784.7303 | -366.092 | -169.7256 | 95.7885 | 0.397 | 0.397 | 22.0375 | 20.4417 | -0.01 | -2.3925 | 22.0475 | 24.1108 | -2.0633 | 58.0571 | 50.4108 | 76.2929 | 80 | 30 | 25.5699 | 10.6393 | 11.4082 | 154.3892 | 156.2929 | 82.645 | 79.8467 | 27.5267 | 24.5067 | 12.2667 | 11.8442 | 160.4417 | 162.4917
1 | 1605064440 | 14853.5634 | 15100.1753 | -246.6119 | 14543.5946 | 14736.2092 | 14368.7028 | 14161.4405 | 382.1541 | 15096.2053 | -242.6419 | -242.6419 | 14888.943 | -345.3484 | -152.7338 | 95.7885 | 0.397 | 0.397 | 22.4962 | 20.8792 | -0.01 | -1.8425 | 22.5062 | 24.04 | -1.5338 | 56.1291 | 49.9783 | 77.6409 | 80 | 30 | 23.5969 | 10.8591 | 11.6472 | 155.4771 | 157.6409 | 81.6875 | 79.79 | 26.3133 | 24.3483 | 12.2125 | 11.8275 | 159.4667 | 161.4775
1 | 1605064500 | 14895.2685 | 15100.1753 | -204.9068 | 14666.9048 | 14865.5062 | 14521.5478 | 14314.2855 | 352.6193 | 15096.2053 | -200.9368 | -200.9368 | 14888.943 | -222.0382 | -23.4368 | 95.7885 | 0.397 | 0.397 | 22.4962 | 21.2942 | -0.01 | -1.4575 | 22.5062 | 24.0267 | -1.5204 | 56.1291 | 49.53 | 77.6409 | 80 | 30 | 23.5969 | 10.8591 | 11.6472 | 155.4771 | 157.6409 | 81.1767 | 80.055 | 25.8808 | 24.4975 | 12.1792 | 11.8475 | 159.1583 | 161.2317
1 | 1605064560 | 15015.9799 | 15100.1753 | -84.1954 | 14695.1505 | 14887.2861 | 14576.1353 | 14368.873 | 326.2774 | 15096.2053 | -80.2254 | -80.2254 | 14888.943 | -193.7926 | -1.6569 | 95.7885 | 0.397 | 0.397 | 22.4962 | 21.39 | -0.01 | -1.32 | 22.5062 | 24.0217 | -1.5154 | 56.1291 | 49.2483 | 77.6409 | 80 | 30 | 23.5969 | 10.8591 | 11.6472 | 155.4771 | 157.6409 | 80.9525 | 79.9367 | 25.5292 | 24.055 | 12.1742 | 11.8475 | 158.8833 | 160.8892
1 | 1605064620 | 14884.2344 | 15100.1753 | -215.9409 | 14804.4346 | 15009.4219 | 14477.8778 | 14270.6155 | 533.8191 | 15096.2053 | -211.9709 | -211.9709 | 14888.943 | -84.5084 | 120.4789 | 95.7885 | 0.397 | 0.397 | 22.4962 | 21.25 | -0.01 | -1.5675 | 22.5062 | 24.1325 | -1.6263 | 56.1291 | 49.5983 | 77.6409 | 80 | 30 | 23.5969 | 10.8591 | 11.6472 | 155.4771 | 157.6409 | 83.6983 | 79.4917 | 27.8908 | 23.1792 | 12.3208 | 11.8117 | 161.05 | 163.19
1 | 1605064680 | 15110.6044 | 15100.1753 | 10.4291 | 14692.8897 | 14882.5508 | 14401.4553 | 14194.193 | 498.6967 | 15096.2053 | 14.3991 | 14.3991 | 14888.943 | -196.0533 | -6.3922 | 95.7885 | 0.397 | 0.397 | 22.4962 | 20.9208 | -0.01 | -1.76 | 22.5062 | 24.1175 | -1.6113 | 56.1291 | 50.3133 | 77.6409 | 80 | 30 | 23.5969 | 10.8591 | 11.6472 | 155.4771 | 157.6409 | 83.4042 | 79.2592 | 27.5967 | 22.7025 | 12.31 | 11.8075 | 160.6833 | 162.6633
1 | 1605064740 | 14929.7272 | 15108.184 | -178.4568 | 14955.6336 | 15156.5499 | 14573.2265 | 14367.5208 | 588.1128 | 15104.214 | -174.4868 | -174.4868 | 14898.5083 | 57.1253 | 258.0416 | 95.7885 | 0.397 | 0.397 | 22.6625 | 21.5267 | -0.01 | -1.3475 | 22.6725 | 24.1783 | -1.5058 | 52.7413 | 51.4867 | 77.7245 | 80 | 30 | 20.3767 | 10.7944 | 11.8781 | 155.577 | 157.7245 | 85.0258 | 78.7883 | 29.3925 | 22.1658 | 12.4258 | 11.7525 | 161.7167 | 163.8142
1 | 1605064800 | 14855.9626 | 15108.184 | -252.2214 | 14720.7537 | 14925.262 | 14311.2065 | 14105.5008 | 615.2529 | 15104.214 | -248.2514 | -248.2514 | 14898.5083 | -177.7546 | 26.7538 | 95.7885 | 0.397 | 0.397 | 22.6625 | 21.0883 | -0.01 | -2.0075 | 22.6725 | 24.1783 | -1.5058 | 52.7413 | 51.7608 | 77.7245 | 80 | 30 | 20.3767 | 10.7944 | 11.8781 | 155.577 | 157.7245 | 85.7917 | 78.3433 | 29.9833 | 21.6967 | 12.455 | 11.7233 | 162 | 164.135
1 | 1605064860 | 15132.8634 | 15108.184 | 24.6794 | 14674.0146 | 14866.7889 | 14431.299 | 14225.5933 | 448.4213 | 15104.214 | 28.6494 | 28.6494 | 14898.5083 | -224.4937 | -31.7194 | 95.7885 | 0.397 | 0.397 | 22.6625 | 20.99 | -0.01 | -1.705 | 22.6725 | 24.015 | -1.3425 | 52.7413 | 51.5717 | 77.7245 | 80 | 30 | 20.3767 | 10.7944 | 11.8781 | 155.577 | 157.7245 | 83.7525 | 78.5183 | 28.235 | 21.9392 | 12.2967 | 11.7183 | 160.2583 | 162.2708
1 | 1605064920 | 15090.4212 | 15108.184 | -17.7628 | 14858.3826 | 15068.8778 | 14398.5465 | 14192.8408 | 665.5418 | 15104.214 | -13.7928 | -13.7928 | 14898.5083 | -40.1257 | 170.3695 | 95.7885 | 0.397 | 0.397 | 22.6625 | 21.0558 | -0.01 | -1.7875 | 22.6725 | 24.1767 | -1.5042 | 52.7413 | 52.165 | 77.7245 | 80 | 30 | 20.3767 | 10.7944 | 11.8781 | 155.577 | 157.7245 | 86.6258 | 78.0967 | 30.9417 | 21.1017 | 12.4992 | 11.6775 | 162.525 | 164.7225
1 | 1605064980 | 15156.1867 | 15108.184 | 48.0027 | 14876.0429 | 15080.3917 | 14529.5565 | 14323.8508 | 552.1922 | 15104.214 | 51.9727 | 51.9727 | 14898.5083 | -22.4653 | 181.8834 | 95.7885 | 0.397 | 0.397 | 22.6625 | 21.0967 | -0.01 | -1.4575 | 22.6725 | 24.0425 | -1.37 | 52.7413 | 53.0517 | 77.7245 | 80 | 30 | 20.3767 | 10.7944 | 11.8781 | 155.577 | 157.7245 | 85.3283 | 78.1467 | 29.6408 | 21.6558 | 12.3742 | 11.6683 | 161.3417 | 163.475
1 | 1605065040 | 15282.3298 | 15130.4468 | 151.883 | 14953.2389 | 15174.9892 | 14595.4893 | 14369.0693 | 584.1696 | 15126.4768 | 155.853 | 155.853 | 14900.0568 | 53.1821 | 274.9324 | 95.7885 | 0.397 | 0.397 | 22.3813 | 21.43 | -0.01 | -1.3475 | 22.3913 | 24.0417 | -1.6504 | 53.8126 | 53.9542 | 77.9569 | 80 | 30 | 21.5203 | 10.7297 | 11.6615 | 155.5931 | 157.9569 | 86.0592 | 77.9475 | 30.8242 | 22.1967 | 12.4108 | 11.6308 | 161.6917 | 164.0067
1 | 1605065100 | 15334.2131 | 15130.4468 | 203.7663 | 15019.7256 | 15240.4382 | 14551.8193 | 14325.3993 | 694.3263 | 15126.4768 | 207.7363 | 207.7363 | 14900.0568 | 119.6688 | 340.3814 | 95.7885 | 0.397 | 0.397 | 22.3813 | 21.4417 | -0.01 | -1.4575 | 22.3913 | 24.0842 | -1.6929 | 53.8126 | 54.7267 | 77.9569 | 80 | 30 | 21.5203 | 10.7297 | 11.6615 | 155.5931 | 157.9569 | 87.8058 | 77.34 | 32.5625 | 21.9083 | 12.5167 | 11.5675 | 162.8417 | 165.1458
1 | 1605065160 | 15203.8725 | 15130.4468 | 73.4258 | 15086.8942 | 15304.5735 | 14642.1368 | 14415.7168 | 671.1775 | 15126.4768 | 77.3958 | 77.3958 | 14900.0568 | 186.8375 | 404.5168 | 95.7885 | 0.397 | 0.397 | 22.3813 | 21.6917 | -0.01 | -1.23 | 22.3913 | 24.0575 | -1.6662 | 53.8126 | 54.3167 | 77.9569 | 80 | 30 | 21.5203 | 10.7297 | 11.6615 | 155.5931 | 157.9569 | 87.6517 | 77.2208 | 32.7092 | 22.18 | 12.5017 | 11.5558 | 162.6 | 164.8725
1 | 1605065220 | 15213.7831 | 15130.4468 | 83.3363 | 15005.0748 | 15202.0797 | 14529.9843 | 14303.5643 | 701.5105 | 15126.4768 | 87.3063 | 87.3063 | 14900.0568 | 105.018 | 302.0229 | 95.7885 | 0.397 | 0.397 | 22.3813 | 21.1458 | -0.01 | -1.5125 | 22.3913 | 24.0308 | -1.6396 | 53.8126 | 54.9883 | 77.9569 | 80 | 30 | 21.5203 | 10.7297 | 11.6615 | 155.5931 | 157.9569 | 88.1125 | 76.8608 | 33.28 | 21.79 | 12.5275 | 11.5033 | 162.9167 | 164.9733
1 | 1605065280 | 15155.5365 | 15130.4468 | 25.0898 | 15027.1676 | 15239.4189 | 14540.9018 | 14314.4818 | 712.6858 | 15126.4768 | 29.0598 | 29.0598 | 14900.0568 | 127.1108 | 339.3621 | 95.7885 | 0.397 | 0.397 | 22.3813 | 21.1242 | -0.01 | -1.485 | 22.3913 | 23.99 | -1.5987 | 53.8126 | 55.1283 | 77.9569 | 80 | 30 | 21.5203 | 10.7297 | 11.6615 | 155.5931 | 157.9569 | 88.4217 | 76.8275 | 33.75 | 22.1883 | 12.5333 | 11.4567 | 163.0333 | 165.2492
1 | 1605065340 | 15096.939 | 15281.0843 | -184.1453 | 14945.4896 | 15161.9715 | 14702.4568 | 14511.3588 | 434.1308 | 15277.1143 | -180.1753 | -180.1753 | 15086.0163 | -140.5267 | 75.9552 | 95.7885 | 0.397 | 0.397 | 22.505 | 21.2675 | -0.01 | -1.4575 | 22.515 | 23.8533 | -1.3383 | 56.2262 | 55.1233 | 79.5295 | 80 | 30 | 23.8927 | 10.9866 | 11.5284 | 157.5345 | 159.5295 | 87.7483 | 76.5783 | 33.3917 | 21.8675 | 12.4492 | 11.4042 | 162.0667 | 164.3267
1 | 1605065400 | 15224.5868 | 15281.0843 | -56.4975 | 14918.0174 | 15148.3088 | 14615.1168 | 14424.0188 | 493.9986 | 15277.1143 | -52.5275 | -52.5275 | 15086.0163 | -167.9989 | 62.2925 | 95.7885 | 0.397 | 0.397 | 22.505 | 20.9508 | -0.01 | -1.6775 | 22.515 | 23.8867 | -1.3717 | 56.2262 | 56.1508 | 79.5295 | 80 | 30 | 23.8927 | 10.9866 | 11.5284 | 157.5345 | 159.5295 | 88.6617 | 76.4342 | 34.2792 | 22.0542 | 12.5175 | 11.3692 | 162.6917 | 165.0958
1 | 1605065460 | 15095.6591 | 15281.0843 | -185.4252 | 14974.4592 | 15195.8902 | 14658.7868 | 14467.6888 | 506.7704 | 15277.1143 | -181.4552 | -181.4552 | 15086.0163 | -111.5571 | 109.8739 | 95.7885 | 0.397 | 0.397 | 22.505 | 20.945 | -0.01 | -1.5675 | 22.515 | 23.8492 | -1.3342 | 56.2262 | 55.5017 | 79.5295 | 80 | 30 | 23.8927 | 10.9866 | 11.5284 | 157.5345 | 159.5295 | 88.7942 | 76.3425 | 34.3033 | 21.9483 | 12.5325 | 11.3167 | 162.825 | 165.1367
1 | 1605065520 | 14930.6442 | 15281.0843 | -350.4401 | 14867.6789 | 15063.7259 | 14549.6118 | 14358.5138 | 509.1651 | 15277.1143 | -346.4701 | -346.4701 | 15086.0163 | -218.3374 | -22.2904 | 95.7885 | 0.397 | 0.397 | 22.505 | 20.6558 | -0.01 | -1.8425 | 22.515 | 23.8533 | -1.3383 | 56.2262 | 53.4858 | 79.5295 | 80 | 30 | 23.8927 | 10.9866 | 11.5284 | 157.5345 | 159.5295 | 88.4825 | 76.4142 | 33.98 | 21.775 | 12.5183 | 11.335 | 162.85 | 164.8967
1 | 1605065580 | 15137.8335 | 15281.0843 | -143.2507 | 14776.1642 | 14964.3885 | 14571.4468 | 14380.3488 | 395.8154 | 15277.1143 | -139.2807 | -139.2807 | 15086.0163 | -309.8521 | -121.6278 | 95.7885 | 0.397 | 0.397 | 22.505 | 20.8583 | -0.01 | -1.7875 | 22.515 | 23.7842 | -1.2692 | 56.2262 | 53.6375 | 79.5295 | 80 | 30 | 23.8927 | 10.9866 | 11.5284 | 157.5345 | 159.5295 | 87.9158 | 75.7158 | 33.4442 | 20.5708 | 12.4717 | 11.3125 | 161.6667 | 163.6317
1 | 1605065640 | 15032.7153 | 15271.9131 | -239.1978 | 14915.9052 | 15133.3451 | 14627.7806 | 14429.4985 | 486.4068 | 15267.9431 | -235.2278 | -235.2278 | 15069.661 | -153.7557 | 63.6841 | 95.7885 | 0.397 | 0.397 | 22.1812 | 20.7925 | -0.01 | -1.6225 | 22.1913 | 23.8467 | -1.6554 | 58.5348 | 53.6675 | 79.4337 | 80 | 30 | 26.0833 | 10.9748 | 11.2164 | 157.3637 | 159.4337 | 88.3908 | 76.3208 | 33.6692 | 21.5808 | 12.5025 | 11.3442 | 162.4417 | 164.7117
1 | 1605065700 | 15104.1328 | 15271.9131 | -167.7803 | 14833.7364 | 15035.85 | 14693.2856 | 14495.0035 | 338.7329 | 15267.9431 | -163.8103 | -163.8103 | 15069.661 | -235.9246 | -33.811 | 95.7885 | 0.397 | 0.397 | 22.1812 | 20.8992 | -0.01 | -1.4575 | 22.1913 | 23.7608 | -1.5696 | 58.5348 | 52.5675 | 79.4337 | 80 | 30 | 26.0833 | 10.9748 | 11.2164 | 157.3637 | 159.4337 | 87.335 | 75.675 | 32.83 | 20.8 | 12.4183 | 11.3425 | 160.9 | 163.01
1 | 1605065760 | 14948.9087 | 15271.9131 | -323.0044 | 14912.4297 | 15125.7187 | 14605.9456 | 14407.6635 | 504.7662 | 15267.9431 | -319.0344 | -319.0344 | 15069.661 | -157.2313 | 56.0577 | 95.7885 | 0.397 | 0.397 | 22.1812 | 21.1592 | -0.01 | -1.6775 | 22.1913 | 23.9558 | -1.7646 | 58.5348 | 52.6467 | 79.4337 | 80 | 30 | 26.0833 | 10.9748 | 11.2164 | 157.3637 | 159.4337 | 89.0767 | 75.7833 | 34.1917 | 20.4 | 12.5867 | 11.3692 | 162.6333 | 164.86
1 | 1605065820 | 15134.8966 | 15271.9131 | -137.0165 | 14782.0097 | 14996.496 | 14551.3581 | 14353.076 | 428.9337 | 15267.9431 | -133.0465 | -133.0465 | 15069.661 | -287.6513 | -73.165 | 95.7885 | 0.397 | 0.397 | 22.1812 | 20.6492 | -0.01 | -1.815 | 22.1913 | 23.9008 | -1.7096 | 58.5348 | 53.1125 | 79.4337 | 80 | 30 | 26.0833 | 10.9748 | 11.2164 | 157.3637 | 159.4337 | 88.0708 | 76.01 | 33.005 | 20.6042 | 12.4975 | 11.4033 | 161.8417 | 164.0808
1 | 1605065880 | 15148.6937 | 15271.9131 | -123.2194 | 14984.9849 | 15171.2136 | 14846.1306 | 14647.8485 | 337.1364 | 15267.9431 | -119.2494 | -119.2494 | 15069.661 | -84.6761 | 101.5526 | 95.7885 | 0.397 | 0.397 | 22.1812 | 21.5483 | -0.01 | -1.0725 | 22.1913 | 23.8075 | -1.6163 | 58.5348 | 51.8742 | 79.4337 | 80 | 30 | 26.0833 | 10.9748 | 11.2164 | 157.3637 | 159.4337 | 86.8475 | 75.98 | 32.135 | 20.7742 | 12.3808 | 11.4267 | 160.8833 | 162.8275
1 | 1605065940 | 15047.6726 | 15017.6606 | 30.0121 | 14922.9307 | 15135.2617 | 14515.4556 | 14313.8208 | 609.1098 | 15013.6906 | 33.9821 | 33.9821 | 14812.0558 | 110.8748 | 323.2059 | 95.7885 | 0.397 | 0.397 | 21.9387 | 21.4383 | -0.01 | -1.265 | 21.9487 | 23.8608 | -1.9121 | 56.4892 | 52.8875 | 76.7794 | 80 | 30 | 23.9422 | 10.4723 | 11.4764 | 154.6744 | 156.7794 | 86.9208 | 76.3292 | 32.0925 | 21.1958 | 12.3983 | 11.4625 | 161.0333 | 163.25
1 | 1605066000 | 15087.7015 | 15017.6606 | 70.0409 | 14845.9182 | 15078.2052 | 14362.6106 | 14160.9758 | 684.9423 | 15013.6906 | 74.0109 | 74.0109 | 14812.0558 | 33.8623 | 266.1494 | 95.7885 | 0.397 | 0.397 | 21.9387 | 21.1058 | -0.01 | -1.65 | 21.9487 | 23.9458 | -1.9971 | 56.4892 | 53.4367 | 76.7794 | 80 | 30 | 23.9422 | 10.4723 | 11.4764 | 154.6744 | 156.7794 | 87.9142 | 76.3358 | 33.2208 | 21.115 | 12.4733 | 11.4725 | 161.825 | 164.25
1 | 1605066060 | 14707.8631 | 15017.6606 | -309.7975 | 14805.2576 | 14995.3977 | 14428.1156 | 14226.4808 | 578.7768 | 15013.6906 | -305.8275 | -305.8275 | 14812.0558 | -6.7982 | 183.3419 | 95.7885 | 0.397 | 0.397 | 21.9387 | 20.8617 | -0.01 | -1.485 | 21.9487 | 23.7467 | -1.7979 | 56.4892 | 54.6592 | 76.7794 | 80 | 30 | 23.9422 | 10.4723 | 11.4764 | 154.6744 | 156.7794 | 85.5875 | 77.1142 | 31.5817 | 22.5358 | 12.2658 | 11.4808 | 160.7167 | 162.7017
1 | 1605066120 | 14999.4178 | 15017.6606 | -18.2427 | 14609.5904 | 14824.3961 | 14297.1056 | 14095.4708 | 514.1196 | 15013.6906 | -14.2727 | -14.2727 | 14812.0558 | -202.4654 | 12.3402 | 95.7885 | 0.397 | 0.397 | 21.9387 | 20.6608 | -0.01 | -1.815 | 21.9487 | 23.6742 | -1.7254 | 56.4892 | 53.7258 | 76.7794 | 80 | 30 | 23.9422 | 10.4723 | 11.4764 | 154.6744 | 156.7794 | 84.4275 | 77.8567 | 30.7033 | 24.0983 | 12.195 | 11.4792 | 160.0417 | 162.2842
1 | 1605066180 | 15004.8743 | 15017.6606 | -12.7863 | 14748.7167 | 14923.2114 | 14253.4356 | 14051.8008 | 696.9159 | 15013.6906 | -8.8163 | -8.8163 | 14812.0558 | -63.3391 | 111.1556 | 95.7885 | 0.397 | 0.397 | 21.9387 | 20.5892 | -0.01 | -1.925 | 21.9487 | 23.675 | -1.7263 | 56.4892 | 54.5617 | 76.7794 | 80 | 30 | 23.9422 | 10.4723 | 11.4764 | 154.6744 | 156.7794 | 85.1883 | 78.5833 | 31.5417 | 24.635 | 12.2067 | 11.4683 | 161.95 | 163.7717
1 | 1605066240 | 14583.2087 | 14899.6566 | -316.4479 | 14821.1233 | 15014.2169 | 14179.1016 | 13961.542 | 859.5813 | 14895.6866 | -312.4779 | -312.4779 | 14678.127 | 142.9963 | 336.0898 | 95.7885 | 0.397 | 0.397 | 22.0063 | 20.6392 | -0.01 | -1.815 | 22.0162 | 23.6908 | -1.6746 | 56.5734 | 52.8158 | 75.5475 | 80 | 30 | 24.0791 | 10.4293 | 11.587 | 153.2763 | 155.5475 | 86.1175 | 78.1483 | 32.3042 | 24.0792 | 12.2692 | 11.4217 | 162.25 | 164.2658
1 | 1605066300 | 14787.1377 | 14899.6566 | -112.5189 | 14371.691 | 14563.667 | 14146.3491 | 13928.7895 | 442.9014 | 14895.6866 | -108.5489 | -108.5489 | 14678.127 | -306.4361 | -114.46 | 95.7885 | 0.397 | 0.397 | 22.0063 | 20.475 | -0.01 | -1.8975 | 22.0162 | 23.4233 | -1.4071 | 56.5734 | 50.8133 | 75.5475 | 80 | 30 | 24.0791 | 10.4293 | 11.587 | 153.2763 | 155.5475 | 83.0608 | 76.8433 | 29.6425 | 22.2408 | 12.0267 | 11.3967 | 157.9 | 159.9042
1 | 1605066360 | 14706.1779 | 14899.6566 | -193.4786 | 14650.117 | 14870.5103 | 14288.2766 | 14070.717 | 579.4 | 14895.6866 | -189.5086 | -189.5086 | 14678.127 | -28.01 | 192.3833 | 95.7885 | 0.397 | 0.397 | 22.0063 | 20.6242 | -0.01 | -1.54 | 22.0162 | 23.5642 | -1.5479 | 56.5734 | 49.7508 | 75.5475 | 80 | 30 | 24.0791 | 10.4293 | 11.587 | 153.2763 | 155.5475 | 84.795 | 76.8308 | 30.9842 | 21.7717 | 12.1683 | 11.3958 | 159.325 | 161.6258
1 | 1605066420 | 14711.8322 | 14899.6566 | -187.8243 | 14602.2652 | 14796.2368 | 14280.3366 | 14062.777 | 539.4882 | 14895.6866 | -183.8543 | -183.8543 | 14678.127 | -75.8618 | 118.1098 | 95.7885 | 0.397 | 0.397 | 22.0063 | 20.7667 | -0.01 | -1.56 | 22.0162 | 23.55 | -1.5338 | 56.5734 | 50.3558 | 75.5475 | 80 | 30 | 24.0791 | 10.4293 | 11.587 | 153.2763 | 155.5475 | 83.7858 | 77.1475 | 29.8392 | 22.0792 | 12.1192 | 11.4308 | 158.9083 | 160.9333
1 | 1605066480 | 14795.2315 | 14899.6566 | -104.4251 | 14437.3795 | 14614.1092 | 14102.6791 | 13885.1195 | 552.2599 | 14895.6866 | -100.4551 | -100.4551 | 14678.127 | -240.7476 | -64.0178 | 95.7885 | 0.397 | 0.397 | 22.0063 | 20.43 | -0.01 | -2.0075 | 22.0162 | 23.525 | -1.5088 | 56.5734 | 51.6467 | 75.5475 | 80 | 30 | 24.0791 | 10.4293 | 11.587 | 153.2763 | 155.5475 | 83.6708 | 77.2158 | 29.9575 | 22.6608 | 12.1042 | 11.4208 | 159.0417 | 160.8867
1 | 1605066540 | 14663.7728 | 14926.3447 | -262.5719 | 14602.3072 | 14779.436 | 14074.7797 | 13903.5578 | 698.7494 | 14922.3747 | -258.6019 | -258.6019 | 14751.1528 | -148.8456 | 28.2832 | 95.7885 | 0.397 | 0.397 | 21.97 | 20.125 | -0.01 | -2.145 | 21.98 | 23.6225 | -1.6425 | 55.1803 | 52.6492 | 75.8261 | 80 | 30 | 22.7274 | 10.411 | 11.569 | 154.0386 | 155.8261 | 85.7417 | 77.4408 | 32.1333 | 22.8017 | 12.2467 | 11.3758 | 161.3333 | 163.1825
1 | 1605066600 | 14817.6331 | 14926.3447 | -108.7116 | 14505.8939 | 14721.6574 | 14304.0472 | 14132.8253 | 373.0686 | 14922.3747 | -104.7416 | -104.7416 | 14751.1528 | -245.2589 | -29.4954 | 95.7885 | 0.397 | 0.397 | 21.97 | 20.6133 | -0.01 | -1.5675 | 21.98 | 23.4083 | -1.4283 | 55.1803 | 52.5017 | 75.8261 | 80 | 30 | 22.7274 | 10.411 | 11.569 | 154.0386 | 155.8261 | 83.5667 | 76.6192 | 30.435 | 22.1358 | 12.0725 | 11.3358 | 157.9333 | 160.1858
1 | 1605066660 | 14893.4628 | 14926.3447 | -32.8819 | 14620.0418 | 14828.701 | 14304.0472 | 14132.8253 | 487.2165 | 14922.3747 | -28.9119 | -28.9119 | 14751.1528 | -131.111 | 77.5482 | 95.7885 | 0.397 | 0.397 | 21.97 | 20.6658 | -0.01 | -1.5675 | 21.98 | 23.4742 | -1.4942 | 55.1803 | 51.7542 | 75.8261 | 80 | 30 | 22.7274 | 10.411 | 11.569 | 154.0386 | 155.8261 | 84.3383 | 76.965 | 31.2117 | 23.415 | 12.1292 | 11.345 | 159.125 | 161.3033
1 | 1605066720 | 14991.4602 | 14926.3447 | 65.1155 | 14653.2604 | 14865.9108 | 14249.4597 | 14078.2378 | 575.0226 | 14922.3747 | 69.0855 | 69.0855 | 14751.1528 | -97.8924 | 114.758 | 95.7885 | 0.397 | 0.397 | 21.97 | 20.43 | -0.01 | -1.705 | 21.98 | 23.5233 | -1.5433 | 55.1803 | 52.3642 | 75.8261 | 80 | 30 | 22.7274 | 10.411 | 11.569 | 154.0386 | 155.8261 | 85.0508 | 77.2108 | 31.9167 | 23.9825 | 12.1833 | 11.34 | 160.0417 | 162.2617
1 | 1605066780 | 14838.1257 | 14926.3447 | -88.219 | 14735.9449 | 14913.7922 | 14162.1197 | 13990.8978 | 745.0471 | 14922.3747 | -84.249 | -84.249 | 14751.1528 | -15.2079 | 162.6394 | 95.7885 | 0.397 | 0.397 | 21.97 | 20.3542 | -0.01 | -1.925 | 21.98 | 23.5733 | -1.5933 | 55.1803 | 54.71 | 75.8261 | 80 | 30 | 22.7274 | 10.411 | 11.569 | 154.0386 | 155.8261 | 85.6367 | 78.0367 | 32.5117 | 24.5225 | 12.2283 | 11.345 | 161.8167 | 163.6733
1 | 1605066840 | 14975.8946 | 14980.2466 | -4.352 | 14661.4263 | 14881.8994 | 14194.1866 | 13988.2414 | 673.1849 | 14976.2766 | -0.382 | -0.382 | 14770.3314 | -108.9051 | 111.568 | 95.7885 | 0.397 | 0.397 | 22.0362 | 20.4508 | -0.01 | -1.98 | 22.0463 | 23.5358 | -1.4896 | 56.4908 | 53.8708 | 76.3888 | 80 | 30 | 24.0313 | 10.5275 | 11.5188 | 154.2388 | 156.3888 | 85.7042 | 77.8642 | 32.6475 | 24.7458 | 12.2017 | 11.3342 | 161.2667 | 163.5683
1 | 1605066900 | 15028.654 | 14980.2466 | 48.4074 | 14750.5958 | 14953.1086 | 14237.8566 | 14031.9114 | 718.6844 | 14976.2766 | 52.3774 | 52.3774 | 14770.3314 | -19.7356 | 182.7772 | 95.7885 | 0.397 | 0.397 | 22.0362 | 20.4167 | -0.01 | -1.87 | 22.0463 | 23.485 | -1.4387 | 56.4908 | 55.1917 | 76.3888 | 80 | 30 | 24.0313 | 10.5275 | 11.5188 | 154.2388 | 156.3888 | 85.7792 | 78.0767 | 32.5908 | 25.1875 | 12.1708 | 11.3142 | 161.7417 | 163.8558
1 | 1605066960 | 15233.2449 | 14980.2466 | 252.9983 | 14858.7891 | 15048.0511 | 14456.2066 | 14250.2614 | 608.5277 | 14976.2766 | 256.9683 | 256.9683 | 14770.3314 | 88.4577 | 277.7197 | 95.7885 | 0.397 | 0.397 | 22.0362 | 20.8883 | -0.01 | -1.32 | 22.0463 | 23.41 | -1.3637 | 56.4908 | 53.0633 | 76.3888 | 80 | 30 | 24.0313 | 10.5275 | 11.5188 | 154.2388 | 156.3888 | 85.0458 | 77.5217 | 32.3533 | 24.9467 | 12.135 | 11.275 | 160.5917 | 162.5675
1 | 1605067020 | 15101.3706 | 14980.2466 | 121.124 | 15025.0555 | 15210.4061 | 14412.5366 | 14206.5914 | 818.4641 | 14976.2766 | 125.094 | 125.094 | 14770.3314 | 254.7241 | 440.0747 | 95.7885 | 0.397 | 0.397 | 22.0362 | 20.9242 | -0.01 | -1.43 | 22.0463 | 23.5175 | -1.4712 | 56.4908 | 53.7075 | 76.3888 | 80 | 30 | 24.0313 | 10.5275 | 11.5188 | 154.2388 | 156.3888 | 86.0508 | 78.6675 | 32.8417 | 26.0025 | 12.195 | 11.3225 | 162.7833 | 164.7183
1 | 1605067080 | 15151.5756 | 14980.2466 | 171.329 | 14926.9714 | 15127.4087 | 14543.5466 | 14337.6014 | 589.37 | 14976.2766 | 175.299 | 175.299 | 14770.3314 | 156.64 | 357.0774 | 95.7885 | 0.397 | 0.397 | 22.0362 | 21.0583 | -0.01 | -1.1 | 22.0463 | 23.4033 | -1.3571 | 56.4908 | 53.6192 | 76.3888 | 80 | 30 | 24.0313 | 10.5275 | 11.5188 | 154.2388 | 156.3888 | 85.0325 | 77.4517 | 31.9117 | 24.2683 | 12.1142 | 11.2892 | 160.3917 | 162.4842
11:59 | 1605067140 | 14828.7134 | 15279.7017 | -450.9883 | 14973.3288 | 15157.6417 | 14570.0642 | 14414.4798 | 558.849 | 15275.7317 | -447.0183 | -447.0183 | 15120.1473 | -146.8185 | 37.4944 | 95.7885 | 0.397 | 0.397 | 22.06 | 20.8458 | -0.01 | -1.7875 | 22.07 | 23.5875 | -1.5175 | 59.9751 | 53.5158 | 79.5151 | 80 | 30 | 27.5066 | 10.9701 | 11.0999 | 157.8908 | 159.5151 | 86.6183 | 79.0308 | 33.3833 | 26.1217 | 12.2433 | 11.3442 | 163.725 | 165.6492
12:00 | 1605067200 | 14922.746 | 15279.7017 | -356.9557 | 14665.5661 | 14861.9325 | 14690.1567 | 14534.5723 | 130.9938 | 15275.7317 | -352.9857 | -352.9857 | 15120.1473 | -454.5812 | -258.2148 | 95.7885 | 0.397 | 0.397 | 22.06 | 20.4983 | -0.01 | -1.485 | 22.07 | 23.2833 | -1.2133 | 59.9751 | 52.6592 | 79.5151 | 80 | 30 | 27.5066 | 10.9701 | 11.0999 | 157.8908 | 159.5151 | 84.2958 | 77.0125 | 31.2175 | 23.6717 | 12.035 | 11.2483 | 159.2583 | 161.3083
1 | 1605067260 | 14961.9874 | 15279.7017 | -317.7143 | 14673.7568 | 14881.2984 | 14613.7342 | 14458.1498 | 215.607 | 15275.7317 | -313.7443 | -313.7443 | 15120.1473 | -446.3905 | -238.8489 | 95.7885 | 0.397 | 0.397 | 22.06 | 20.4333 | -0.01 | -1.6775 | 22.07 | 23.3092 | -1.2392 | 59.9751 | 51.735 | 79.5151 | 80 | 30 | 27.5066 | 10.9701 | 11.0999 | 157.8908 | 159.5151 | 84.9442 | 77.3642 | 31.7817 | 23.9258 | 12.0775 | 11.2317 | 160.1417 | 162.3083
1 | 1605067320 | 14960.0248 | 15279.7017 | -319.6769 | 14782.8079 | 14945.329 | 14559.1467 | 14403.5623 | 379.2456 | 15275.7317 | -315.7069 | -315.7069 | 15120.1473 | -337.3394 | -174.8183 | 95.7885 | 0.397 | 0.397 | 22.06 | 20.3008 | -0.01 | -1.815 | 22.07 | 23.3875 | -1.3175 | 59.9751 | 52.3225 | 79.5151 | 80 | 30 | 27.5066 | 10.9701 | 11.0999 | 157.8908 | 159.5151 | 85.5267 | 78.02 | 32.3483 | 24.9867 | 12.1325 | 11.255 | 161.85 | 163.5467
1 | 1605067380 | 14749.1526 | 15279.7017 | -530.5492 | 14827.9257 | 14964.1848 | 14406.3017 | 14250.7173 | 577.2084 | 15275.7317 | -526.5792 | -526.5792 | 15120.1473 | -292.2216 | -155.9625 | 95.7885 | 0.397 | 0.397 | 22.06 | 20.1825 | -0.01 | -2.2 | 22.07 | 23.4658 | -1.3958 | 59.9751 | 52.9325 | 79.5151 | 80 | 30 | 27.5066 | 10.9701 | 11.0999 | 157.8908 | 159.5151 | 86.7183 | 78.6208 | 33.04 | 25.3858 | 12.23 | 11.2358 | 163.9167 | 165.3392
1 | 1605067440 | 14563.8778 | 14963.0998 | -399.2221 | 14537.6995 | 14636.3616 | 14177.0398 | 14011.8047 | 525.8948 | 14959.1298 | -395.2521 | -395.2521 | 14793.8947 | -256.1952 | -157.5331 | 95.7885 | 0.397 | 0.397 | 21.5312 | 20.0408 | -0.01 | -1.98 | 21.5413 | 23.1092 | -1.5679 | 58.947 | 51.2817 | 76.2098 | 80 | 30 | 26.4212 | 10.391 | 11.1502 | 154.4848 | 156.2098 | 83.4108 | 77.5942 | 29.9258 | 24.4167 | 11.9158 | 11.1933 | 159.975 | 161.005
1 | 1605067500 | 16094.1638 | 14963.0998 | 1131.0639 | 14579.1831 | 14671.9383 | 14144.2873 | 13979.0522 | 600.1309 | 14959.1298 | 1135.0339 | 1135.0339 | 14793.8947 | -214.7116 | -121.9565 | 95.7885 | 0.397 | 0.397 | 21.5312 | 19.7958 | -0.01 | -2.0625 | 21.5413 | 23.1667 | -1.6254 | 58.947 | 49.7733 | 76.2098 | 80 | 30 | 26.4212 | 10.391 | 11.1502 | 154.4848 | 156.2098 | 85.2367 | 76.4817 | 31.7108 | 22.7183 | 12.075 | 11.0917 | 160.75 | 161.7183
1 | 1605067560 | 14563.8583 | 14963.0998 | -399.2415 | 15055.1554 | 16051.2756 | 14439.0598 | 14273.8247 | 781.3307 | 14959.1298 | -395.2715 | -395.2715 | 14793.8947 | 261.2607 | 1257.3809 | 95.7885 | 0.397 | 0.397 | 21.5312 | 20.405 | -0.01 | -1.32 | 21.5413 | 23.1983 | -1.6571 | 58.947 | 50.6242 | 76.2098 | 80 | 30 | 26.4212 | 10.391 | 11.1502 | 154.4848 | 156.2098 | 85.0567 | 87.9842 | 31.2842 | 23.4608 | 12.0592 | 11.1392 | 162.6417 | 173.0408
1 | 1605067620 | 14534.3551 | 14963.0998 | -428.7447 | 14482.1551 | 14809.4323 | 14264.3798 | 14099.1447 | 383.0103 | 14959.1298 | -424.7747 | -424.7747 | 14793.8947 | -311.7397 | 15.5376 | 95.7885 | 0.397 | 0.397 | 21.5312 | 20.2367 | -0.01 | -1.76 | 21.5413 | 22.9883 | -1.4471 | 58.947 | 48.7892 | 76.2098 | 80 | 30 | 26.4212 | 10.391 | 11.1502 | 154.4848 | 156.2098 | 83.2208 | 78.6792 | 29.7392 | 22.155 | 11.9 | 11.0883 | 158.4833 | 161.9
1 | 1605067680 | 14872.7032 | 14963.0998 | -90.3967 | 14494.9269 | 14592.1522 | 14264.3798 | 14099.1447 | 395.7821 | 14959.1298 | -86.4267 | -86.4267 | 14793.8947 | -298.9679 | -201.7426 | 95.7885 | 0.397 | 0.397 | 21.5312 | 19.9008 | -0.01 | -1.76 | 21.5413 | 23.0617 | -1.5204 | 58.947 | 49.8117 | 76.2098 | 80 | 30 | 26.4212 | 10.391 | 11.1502 | 154.4848 | 156.2098 | 83.7633 | 75.8683 | 30.4233 | 22.4575 | 11.9658 | 11.0958 | 158.6167 | 159.6317
1 | 1605067740 | 14588.1795 | 14842.1938 | -254.0143 | 14660.5684 | 14778.3084 | 14329.0713 | 14216.041 | 444.5275 | 14838.2238 | -250.0443 | -250.0443 | 14725.1935 | -64.625 | 53.115 | 95.7885 | 0.397 | 0.397 | 21.4325 | 20.6333 | -0.01 | -1.2925 | 21.4425 | 23.09 | -1.6475 | 56.4256 | 49.6625 | 74.9476 | 80 | 30 | 23.9156 | 10.1178 | 11.3247 | 153.7676 | 154.9476 | 83.8033 | 75.8342 | 30.6017 | 22.1867 | 11.9708 | 11.1192 | 158.4083 | 159.6375
1 | 1605067800 | 14441.8063 | 14842.1938 | -400.3876 | 14382.3506 | 14594.5221 | 14110.7213 | 13997.691 | 384.6597 | 14838.2238 | -396.4176 | -396.4176 | 14725.1935 | -342.8428 | -130.6714 | 95.7885 | 0.397 | 0.397 | 21.4325 | 20.0442 | -0.01 | -1.8425 | 21.4425 | 23.1842 | -1.7417 | 56.4256 | 48.725 | 74.9476 | 80 | 30 | 23.9156 | 10.1178 | 11.3247 | 153.7676 | 154.9476 | 83.8175 | 76.1808 | 30.3917 | 22.2325 | 12.0008 | 11.1833 | 157.7833 | 159.9983
1 | 1605067860 | 14567.6653 | 14842.1938 | -274.5286 | 14312.3704 | 14504.9851 | 13948.9438 | 13835.9135 | 476.457 | 14838.2238 | -270.5586 | -270.5586 | 14725.1935 | -412.823 | -220.2084 | 95.7885 | 0.397 | 0.397 | 21.4325 | 19.8158 | -0.01 | -2.25 | 21.4425 | 23.2842 | -1.8417 | 56.4256 | 49.7075 | 74.9476 | 80 | 30 | 23.9156 | 10.1178 | 11.3247 | 153.7676 | 154.9476 | 84.2275 | 76.525 | 30.7642 | 22.195 | 12.0508 | 11.2333 | 158.7417 | 160.7525
1 | 1605067920 | 14622.6575 | 14842.1938 | -219.5363 | 14406.9373 | 14627.1709 | 14252.6488 | 14139.6185 | 267.3188 | 14838.2238 | -215.5663 | -215.5663 | 14725.1935 | -318.2562 | -98.0225 | 95.7885 | 0.397 | 0.397 | 21.4325 | 20.4283 | -0.01 | -1.485 | 21.4425 | 23.2267 | -1.7842 | 56.4256 | 49.2408 | 74.9476 | 80 | 30 | 23.9156 | 10.1178 | 11.3247 | 153.7676 | 154.9476 | 82.6025 | 76.255 | 28.9542 | 21.9958 | 11.9467 | 11.28 | 156.5583 | 158.8575
1 | 1605067980 | 14391.1849 | 14842.1938 | -451.009 | 14513.1624 | 14702.3447 | 13979.7113 | 13866.681 | 646.4815 | 14838.2238 | -447.039 | -447.039 | 14725.1935 | -212.031 | -22.8488 | 95.7885 | 0.397 | 0.397 | 21.4325 | 20.1933 | -0.01 | -2.1725 | 21.4425 | 23.4633 | -2.0208 | 56.4256 | 50.32 | 74.9476 | 80 | 30 | 23.9156 | 10.1178 | 11.3247 | 153.7676 | 154.9476 | 85.26 | 77.2317 | 31.605 | 22.87 | 12.155 | 11.3083 | 160.5167 | 162.4917
1 | 1605068040 | 14918.1441 | 14793.2928 | 124.8513 | 14251.5985 | 14453.8718 | 13919.8928 | 13712.391 | 539.2074 | 14789.3228 | 128.8213 | 128.8213 | 14581.821 | -330.2226 | -127.9493 | 95.7885 | 0.397 | 0.397 | 21.7425 | 20.03 | -0.01 | -2.2 | 21.7525 | 23.3117 | -1.5592 | 54.8376 | 50.1225 | 74.4371 | 80 | 30 | 22.3594 | 10.1352 | 11.6173 | 152.2709 | 154.4371 | 83.0858 | 76.9258 | 29.5542 | 22.0967 | 11.9933 | 11.3183 | 157.9 | 160.0117
1 | 1605068100 | 14561.9092 | 14793.2928 | -231.3836 | 14518.5171 | 14711.5308 | 13974.4803 | 13766.9785 | 751.5385 | 14789.3228 | -227.4136 | -227.4136 | 14581.821 | -63.304 | 129.7098 | 95.7885 | 0.397 | 0.397 | 21.7425 | 20.2833 | -0.01 | -2.0625 | 21.7525 | 23.4258 | -1.6733 | 54.8376 | 50.0992 | 74.4371 | 80 | 30 | 22.3594 | 10.1352 | 11.6173 | 152.2709 | 154.4371 | 84.6142 | 77.5175 | 30.5533 | 22.74 | 12.1158 | 11.31 | 160.1167 | 162.1317
1 | 1605068160 | 14717.7752 | 14793.2928 | -75.5176 | 14429.6797 | 14628.9995 | 14018.1503 | 13810.6485 | 619.0311 | 14789.3228 | -71.5476 | -71.5476 | 14581.821 | -152.1414 | 47.1785 | 95.7885 | 0.397 | 0.397 | 21.7425 | 20.135 | -0.01 | -1.9525 | 21.7525 | 23.345 | -1.5925 | 54.8376 | 50.6717 | 74.4371 | 80 | 30 | 22.3594 | 10.1352 | 11.6173 | 152.2709 | 154.4371 | 83.4792 | 77.335 | 29.5233 | 22.4383 | 12.0258 | 11.3192 | 158.7333 | 160.8142
1 | 1605068220 | 14841.256 | 14793.2928 | 47.9632 | 14537.1343 | 14753.6163 | 13963.5628 | 13756.061 | 781.0733 | 14789.3228 | 51.9332 | 51.9332 | 14581.821 | -44.6867 | 171.7952 | 95.7885 | 0.397 | 0.397 | 21.7425 | 20.5075 | -0.01 | -2.09 | 21.7525 | 23.4283 | -1.6758 | 54.8376 | 52.0725 | 74.4371 | 80 | 30 | 22.3594 | 10.1352 | 11.6173 | 152.2709 | 154.4371 | 85.0592 | 77.6258 | 31.4992 | 23.2675 | 12.105 | 11.3233 | 160.425 | 162.685
1 | 1605068280 | 15113.9289 | 14793.2928 | 320.6361 | 14730.1242 | 14946.8456 | 14072.7378 | 13865.236 | 864.8882 | 14789.3228 | 324.6061 | 324.6061 | 14581.821 | 148.3032 | 365.0246 | 95.7885 | 0.397 | 0.397 | 21.7425 | 20.2792 | -0.01 | -1.815 | 21.7525 | 23.4117 | -1.6592 | 54.8376 | 54.4408 | 74.4371 | 80 | 30 | 22.3594 | 10.1352 | 11.6173 | 152.2709 | 154.4371 | 85.6842 | 77.8783 | 32.525 | 24.4867 | 12.1267 | 11.285 | 161.3 | 163.5625
1 | 1605068340 | 15038.6553 | 14755.8582 | 282.7971 | 14836.4981 | 14985.9281 | 13958.8807 | 13736.891 | 1099.6071 | 14751.8882 | 286.7671 | 286.7671 | 14529.8985 | 306.5996 | 456.0296 | 95.7885 | 0.397 | 0.397 | 21.4675 | 20.42 | -0.01 | -2.0075 | 21.4775 | 23.425 | -1.9475 | 55.4086 | 55.9425 | 74.0463 | 80 | 30 | 23.0786 | 10.0153 | 11.4622 | 151.7288 | 154.0463 | 85.9975 | 78.7708 | 32.7683 | 25.7667 | 12.1533 | 11.2717 | 163.2083 | 164.7683
1 | 1605068400 | 15203.5616 | 14755.8582 | 447.7034 | 14957.6714 | 15137.7537 | 14100.8082 | 13878.8185 | 1078.8529 | 14751.8882 | 451.6734 | 451.6734 | 14529.8985 | 427.7729 | 607.8553 | 95.7885 | 0.397 | 0.397 | 21.4675 | 20.4083 | -0.01 | -1.65 | 21.4775 | 23.3808 | -1.9033 | 55.4086 | 55.0292 | 74.0463 | 80 | 30 | 23.0786 | 10.0153 | 11.4622 | 151.7288 | 154.0463 | 86.2075 | 78.6642 | 33.0925 | 26.2383 | 12.1492 | 11.2317 | 162.9917 | 164.8717
1 | 1605068460 | 14985.3848 | 14755.8582 | 229.5266 | 14971.8562 | 15111.6275 | 14209.9832 | 13987.9935 | 983.8627 | 14751.8882 | 233.4966 | 233.4966 | 14529.8985 | 441.9577 | 581.729 | 95.7885 | 0.397 | 0.397 | 21.4675 | 20.6958 | -0.01 | -1.375 | 21.4775 | 23.22 | -1.7425 | 55.4086 | 53.59 | 74.0463 | 80 | 30 | 23.0786 | 10.0153 | 11.4622 | 151.7288 | 154.0463 | 85.575 | 77.8842 | 32.4767 | 25.4425 | 12.06 | 11.16 | 162 | 163.4592
1 | 1605068520 | 14682.2984 | 14755.8582 | -73.5598 | 14749.8471 | 14883.0729 | 14078.9732 | 13856.9835 | 892.8637 | 14751.8882 | -69.5898 | -69.5898 | 14529.8985 | 219.9487 | 353.1745 | 95.7885 | 0.397 | 0.397 | 21.4675 | 20.2208 | -0.01 | -1.705 | 21.4775 | 23.155 | -1.6775 | 55.4086 | 52.7542 | 74.0463 | 80 | 30 | 23.0786 | 10.0153 | 11.4622 | 151.7288 | 154.0463 | 85.0758 | 77.365 | 31.9375 | 24.6458 | 12.0367 | 11.1183 | 161.05 | 162.4408
1 | 1605068580 | 15248.3442 | 14755.8582 | 492.486 | 14577.9188 | 14719.2866 | 14024.3857 | 13802.396 | 775.5228 | 14751.8882 | 496.456 | 496.456 | 14529.8985 | 48.0203 | 189.3881 | 95.7885 | 0.397 | 0.397 | 21.4675 | 19.8983 | -0.01 | -1.8425 | 21.4775 | 23.0075 | -1.53 | 55.4086 | 52.7217 | 74.0463 | 80 | 30 | 23.0786 | 10.0153 | 11.4622 | 151.7288 | 154.0463 | 84.5033 | 76.7975 | 31.5575 | 24.42 | 11.9492 | 11.0583 | 159.825 | 161.3008
1 | 1605068640 | 15212.5269 | 15042.9637 | 169.5632 | 15202.8789 | 15639.5944 | 14584.4287 | 14442.9012 | 759.9777 | 15038.9937 | 173.5332 | 173.5332 | 14897.4662 | 305.4127 | 742.1282 | 95.7885 | 0.397 | 0.397 | 21.4662 | 20.75 | -0.01 | -1.155 | 21.4762 | 23.0942 | -1.6179 | 59.7523 | 55.4192 | 77.0436 | 80 | 30 | 27.3633 | 10.4859 | 10.9904 | 155.5661 | 157.0436 | 85.3208 | 82.7383 | 32.4967 | 26.1058 | 12.0267 | 11.0675 | 163.5 | 168.0592
1 | 1605068700 | 16139.2795 | 15042.9637 | 1096.3159 | 15001.2322 | 15287.6397 | 14639.0162 | 14497.4887 | 503.7435 | 15038.9937 | 1100.2859 | 1100.2859 | 14897.4662 | 103.766 | 390.1735 | 95.7885 | 0.397 | 0.397 | 21.4662 | 20.8825 | -0.01 | -1.0175 | 21.4762 | 22.8658 | -1.3896 | 59.7523 | 54.9292 | 77.0436 | 80 | 30 | 27.3633 | 10.4859 | 10.9904 | 155.5661 | 157.0436 | 85.4558 | 78.3592 | 33.1525 | 24.1642 | 12.0108 | 10.855 | 160.825 | 163.815
1 | 1605068760 | 15285.593 | 15042.9637 | 242.6294 | 15213.7716 | 16157.0485 | 14562.5937 | 14421.0662 | 792.7054 | 15038.9937 | 246.5994 | 246.5994 | 14897.4662 | 316.3054 | 1259.5823 | 95.7885 | 0.397 | 0.397 | 21.4662 | 20.5158 | -0.01 | -1.21 | 21.4762 | 22.9083 | -1.4321 | 59.7523 | 56.0617 | 77.0436 | 80 | 30 | 27.3633 | 10.4859 | 10.9904 | 155.5661 | 157.0436 | 86.16 | 87.5292 | 33.8692 | 25.7433 | 12.0608 | 10.8475 | 163.8417 | 173.6892
1 | 1605068820 | 14902.9844 | 15042.9637 | -139.9793 | 14870.1378 | 15208.9097 | 14748.1912 | 14606.6637 | 263.4741 | 15038.9937 | -136.0093 | -136.0093 | 14897.4662 | -27.3284 | 311.4435 | 95.7885 | 0.397 | 0.397 | 21.4662 | 20.6625 | -0.01 | -0.7425 | 21.4762 | 22.53 | -1.0538 | 59.7523 | 54.0675 | 77.0436 | 80 | 30 | 27.3633 | 10.4859 | 10.9904 | 155.5661 | 157.0436 | 84.9633 | 76.89 | 33.2292 | 23.3333 | 11.92 | 10.61 | 158.3167 | 161.8533
1 | 1605068880 | 14858.0732 | 15042.9637 | -184.8905 | 14931.4534 | 15092.5377 | 14551.6762 | 14410.1487 | 521.3047 | 15038.9937 | -180.9205 | -180.9205 | 14897.4662 | 33.9872 | 195.0715 | 95.7885 | 0.397 | 0.397 | 21.4662 | 20.2392 | -0.01 | -1.2375 | 21.4762 | 22.6875 | -1.2113 | 59.7523 | 54.0092 | 77.0436 | 80 | 30 | 27.3633 | 10.4859 | 10.9904 | 155.5661 | 157.0436 | 86.0617 | 76.6283 | 34.1567 | 24.6242 | 12.0458 | 10.6417 | 161.0083 | 162.69
1 | 1605068940 | 15039.4858 | 15532.4727 | -492.9869 | 14770.1848 | 14797.0055 | 15008.4327 | 14560.5019 | 209.6828 | 15535.7109 | -496.2251 | -496.2251 | 15087.7801 | -317.5954 | -290.7746 | 95.7885 | 0.397 | 0.543 | 21.8537 | 20.1325 | 0.0059636 | -1.32 | 21.8478 | 22.6483 | -0.80055 | 61.4203 | 52.8358 | 82.1539 | 80 | 31.3959 | 26.0513 | 11.415 | 10.4327 | 157.4776 | 162.1539 | 85.4808 | 74.4658 | 33.2708 | 23.475 | 11.9908 | 10.6575 | 159.6667 | 159.9467
1 | 1605069000 | 14827.2936 | 15532.4727 | -705.1791 | 14840.8113 | 14981.4607 | 15161.2777 | 14713.3469 | 127.4644 | 15535.7109 | -708.4173 | -708.4173 | 15087.7801 | -246.9688 | -106.3194 | 95.7885 | 0.397 | 0.543 | 21.8537 | 20.5575 | 0.0059636 | -0.935 | 21.8478 | 22.73 | -0.88221 | 61.4203 | 51.99 | 82.1539 | 80 | 31.3959 | 26.0513 | 11.415 | 10.4327 | 157.4776 | 162.1539 | 85.6725 | 74.6042 | 33.3333 | 23.2108 | 12.0325 | 10.6975 | 158.8083 | 160.2767
1 | 1605069060 | 14923.9901 | 15532.4727 | -608.4826 | 14796.3431 | 14907.2981 | 15117.6077 | 14669.6769 | 126.6661 | 15535.7109 | -611.7208 | -611.7208 | 15087.7801 | -291.4371 | -180.4821 | 95.7885 | 0.397 | 0.543 | 21.8537 | 20.4542 | 0.0059636 | -1.045 | 21.8478 | 22.72 | -0.87221 | 61.4203 | 52.8425 | 82.1539 | 80 | 31.3959 | 26.0513 | 11.415 | 10.4327 | 157.4776 | 162.1539 | 85.4225 | 74.5358 | 33.0817 | 22.8142 | 11.9958 | 10.7242 | 158.8 | 159.9583
1 | 1605069120 | 14896.5871 | 15532.4727 | -635.8857 | 14803.2023 | 14936.2684 | 15103.7127 | 14655.7819 | 147.4203 | 15535.7109 | -639.1239 | -639.1239 | 15087.7801 | -284.5779 | -151.5118 | 95.7885 | 0.397 | 0.543 | 21.8537 | 20.5 | 0.0059636 | -1.08 | 21.8478 | 22.7225 | -0.87471 | 61.4203 | 53.6842 | 82.1539 | 80 | 31.3959 | 26.0513 | 11.415 | 10.4327 | 157.4776 | 162.1539 | 85.6842 | 74.7217 | 33.4158 | 22.9642 | 12.0133 | 10.7092 | 159.0167 | 160.4058
1 | 1605069180 | 14982.7707 | 15532.4727 | -549.7021 | 14861.2829 | 14966.4107 | 15139.4427 | 14691.5119 | 169.771 | 15535.7109 | -552.9403 | -552.9403 | 15087.7801 | -226.4973 | -121.3694 | 95.7885 | 0.397 | 0.543 | 21.8537 | 20.3925 | 0.0059636 | -0.99 | 21.8478 | 22.6292 | -0.78138 | 61.4203 | 54.2992 | 82.1539 | 80 | 31.3959 | 26.0513 | 11.415 | 10.4327 | 157.4776 | 162.1539 | 85.6758 | 74.6717 | 33.7008 | 23.6008 | 11.9733 | 10.6558 | 159.25 | 160.3475
1 | 1605069240 | 15474.489 | 15177.278 | 297.211 | 14940.7497 | 15072.0597 | 14664.1555 | 14507.3019 | 433.4478 | 15173.308 | 301.181 | 301.181 | 15016.4544 | -75.7047 | 55.6053 | 95.7885 | 0.397 | 0.397 | 21.7013 | 20.2792 | -0.01 | -1.2925 | 21.7112 | 22.6992 | -0.98792 | 58.9922 | 55.3675 | 78.4458 | 80 | 30 | 26.4022 | 10.7337 | 10.9775 | 156.8083 | 158.4458 | 86.5175 | 76.1867 | 34.4692 | 24.9258 | 12.0467 | 10.6525 | 161.3333 | 162.7042
1 | 1605069300 | 15179.7282 | 15177.278 | 2.4502 | 15083.069 | 15461.6729 | 14620.4855 | 14463.6319 | 619.4371 | 15173.308 | 6.4202 | 6.4202 | 15016.4544 | 66.6146 | 445.2185 | 95.7885 | 0.397 | 0.397 | 21.7013 | 20.1992 | -0.01 | -1.4025 | 21.7112 | 22.7117 | -1.0004 | 58.9922 | 57.1725 | 78.4458 | 80 | 30 | 26.4022 | 10.7337 | 10.9775 | 156.8083 | 158.4458 | 86.8217 | 80.4058 | 34.5867 | 25.7742 | 12.0525 | 10.6592 | 163.275 | 167.2275
1 | 1605069360 | 15886.9446 | 15177.278 | 709.6666 | 15098.3593 | 15242.2017 | 14784.248 | 14627.3944 | 470.965 | 15173.308 | 713.6366 | 713.6366 | 15016.4544 | 81.905 | 225.7473 | 95.7885 | 0.397 | 0.397 | 21.7013 | 20.2867 | -0.01 | -0.99 | 21.7112 | 22.5017 | -0.79042 | 58.9922 | 56.1825 | 78.4458 | 80 | 30 | 26.4022 | 10.7337 | 10.9775 | 156.8083 | 158.4458 | 86.2842 | 76.9425 | 34.3783 | 25.6425 | 11.985 | 10.5167 | 161.725 | 163.2267
1 | 1605069420 | 15011.5019 | 15177.278 | -165.7761 | 15027.7823 | 15592.2158 | 14696.908 | 14540.0544 | 487.7279 | 15173.308 | -161.8061 | -161.8061 | 15016.4544 | 11.3279 | 575.7615 | 95.7885 | 0.397 | 0.397 | 21.7013 | 20.1033 | -0.01 | -1.21 | 21.7112 | 22.4208 | -0.70958 | 58.9922 | 55.3108 | 78.4458 | 80 | 30 | 26.4022 | 10.7337 | 10.9775 | 156.8083 | 158.4458 | 86.2792 | 81.5133 | 34.4675 | 25.1617 | 11.985 | 10.4358 | 161.9 | 167.7925
1 | 1605069480 | 14771.386 | 15177.278 | -405.892 | 14829.1947 | 14935.2804 | 14926.1755 | 14769.3219 | 59.8728 | 15173.308 | -401.922 | -401.922 | 15016.4544 | -187.2597 | -81.174 | 95.7885 | 0.397 | 0.397 | 21.7013 | 20.3175 | -0.01 | -0.6325 | 21.7112 | 22.0858 | -0.37458 | 58.9922 | 53.2692 | 78.4458 | 80 | 30 | 26.4022 | 10.7337 | 10.9775 | 156.8083 | 158.4458 | 83.0967 | 75.4442 | 31.5083 | 25.83 | 11.6825 | 10.4033 | 157.4333 | 158.5408
1 | 1605069540 | 14821.9234 | 15871.3942 | -1049.4708 | 14827.4 | 15112.8496 | 15358.2717 | 14608.6072 | 218.7928 | 15869.4461 | -1047.5227 | -1047.5227 | 15119.7816 | -292.3816 | -6.932 | 95.7885 | 0.397 | 0.397 | 21.2638 | 19.8508 | -0.0049069 | -1.2925 | 21.2687 | 22.305 | -1.0363 | 62.0202 | 53.9317 | 83.6301 | 82.0621 | 32.7121 | 27.4571 | 11.531 | 9.7377 | 157.8659 | 165.6921 | 84.6992 | 78.4308 | 32.9158 | 27.4608 | 11.8442 | 10.4608 | 160.15 | 163.13
1 | 1605069600 | 14898.0752 | 15871.3942 | -973.319 | 14656.6763 | 14822.7895 | 15489.2817 | 14739.6172 | -82.9408 | 15869.4461 | -971.3709 | -971.3709 | 15119.7816 | -463.1053 | -296.9921 | 95.7885 | 0.397 | 0.397 | 21.2638 | 20.1275 | -0.0049069 | -0.9625 | 21.2687 | 22.1742 | -0.90551 | 62.0202 | 53.275 | 83.6301 | 82.0621 | 32.7121 | 27.4571 | 11.531 | 9.7377 | 157.8659 | 165.6921 | 83.215 | 75.5192 | 31.5817 | 25.6142 | 11.73 | 10.4442 | 157 | 158.7342
1 | 1605069660 | 14878.0726 | 15871.3942 | -993.3215 | 14806.9392 | 14899.2154 | 15490.2742 | 14740.6097 | 66.3295 | 15869.4461 | -991.3735 | -991.3735 | 15119.7816 | -312.8424 | -220.5662 | 95.7885 | 0.397 | 0.397 | 21.2638 | 20.1608 | -0.0049069 | -0.96 | 21.2687 | 22.3292 | -1.0605 | 62.0202 | 53.995 | 83.6301 | 82.0621 | 32.7121 | 27.4571 | 11.531 | 9.7377 | 157.8659 | 165.6921 | 84.2367 | 75.285 | 32.4708 | 26.3817 | 11.8217 | 10.5075 | 158.5583 | 159.5217
1 | 1605069720 | 15015.1691 | 15871.3942 | -856.225 | 14790.0067 | 14951.1708 | 15522.0342 | 14772.3697 | 17.637 | 15869.4461 | -854.277 | -854.277 | 15119.7816 | -329.7749 | -168.6108 | 95.7885 | 0.397 | 0.397 | 21.2638 | 20.2983 | -0.0049069 | -0.88 | 21.2687 | 22.3875 | -1.1188 | 62.0202 | 53.3517 | 83.6301 | 82.0621 | 32.7121 | 27.4571 | 11.531 | 9.7377 | 157.8659 | 165.6921 | 84.335 | 75.3975 | 32.6408 | 26.6117 | 11.8558 | 10.5317 | 158.05 | 159.7325
1 | 1605069780 | 14879.0223 | 15871.3942 | -992.3718 | 14786.5312 | 14941.7883 | 15500.1992 | 14750.5347 | 35.9965 | 15869.4461 | -990.4238 | -990.4238 | 15119.7816 | -333.2504 | -177.9933 | 95.7885 | 0.397 | 0.397 | 21.2638 | 20.4917 | -0.0049069 | -0.935 | 21.2687 | 22.4792 | -1.2105 | 62.0202 | 53.8142 | 83.6301 | 82.0621 | 32.7121 | 27.4571 | 11.531 | 9.7377 | 157.8659 | 165.6921 | 84.3167 | 75.5458 | 32.4517 | 26.2775 | 11.8733 | 10.6058 | 158.2417 | 159.8625
1 | 1605069840 | 14732.3865 | 15084.6527 | -352.2663 | 14610.686 | 14793.163 | 14757.1277 | 14580.9967 | 29.6893 | 15080.6827 | -348.2963 | -348.2963 | 14904.5517 | -293.8657 | -111.3887 | 95.7885 | 0.397 | 0.397 | 21.46 | 20.4008 | -0.01 | -0.825 | 21.47 | 22.3792 | -0.90917 | 60.6646 | 53.3667 | 77.4788 | 80 | 30 | 28.2152 | 10.585 | 10.885 | 155.6401 | 157.4788 | 82.5642 | 75.2908 | 30.99 | 25.4233 | 11.745 | 10.6342 | 155.95 | 157.855
1 | 1605069900 | 15003.2782 | 15084.6527 | -81.3745 | 14644.6532 | 14847.5651 | 14637.0352 | 14460.9042 | 183.7491 | 15080.6827 | -77.4045 | -77.4045 | 14904.5517 | -259.8984 | -56.9865 | 95.7885 | 0.397 | 0.397 | 21.46 | 20.3033 | -0.01 | -1.1275 | 21.47 | 22.5517 | -1.0817 | 60.6646 | 54.5533 | 77.4788 | 80 | 30 | 28.2152 | 10.585 | 10.885 | 155.6401 | 157.4788 | 83.7808 | 75.8958 | 32.0917 | 26.225 | 11.8675 | 10.6842 | 157.5583 | 159.6767
1 | 1605069960 | 14829.5679 | 15084.6527 | -255.0848 | 14697.0048 | 14891.0562 | 14549.6952 | 14373.5642 | 323.4406 | 15080.6827 | -251.1148 | -251.1148 | 14904.5517 | -207.5469 | -13.4955 | 95.7885 | 0.397 | 0.397 | 21.46 | 20.3733 | -0.01 | -1.3475 | 21.47 | 22.72 | -1.25 | 60.6646 | 54.0217 | 77.4788 | 80 | 30 | 28.2152 | 10.585 | 10.885 | 155.6401 | 157.4788 | 84.6758 | 76.3667 | 32.695 | 26.4908 | 11.9367 | 10.7833 | 159.0167 | 161.0425
1 | 1605070020 | 14705.2735 | 15084.6527 | -379.3793 | 14584.1955 | 14799.0809 | 14560.6127 | 14384.4817 | 199.7138 | 15080.6827 | -375.4093 | -375.4093 | 14904.5517 | -320.3562 | -105.4707 | 95.7885 | 0.397 | 0.397 | 21.46 | 20.165 | -0.01 | -1.32 | 21.47 | 22.7458 | -1.2758 | 60.6646 | 53.2275 | 77.4788 | 80 | 30 | 28.2152 | 10.585 | 10.885 | 155.6401 | 157.4788 | 83.6808 | 76.2875 | 31.71 | 26.1225 | 11.9075 | 10.8383 | 157.725 | 159.9683
1 | 1605070080 | 14600.0572 | 15084.6527 | -484.5955 | 14487.5345 | 14704.3357 | 14462.3552 | 14286.2242 | 201.3103 | 15080.6827 | -480.6255 | -480.6255 | 14904.5517 | -417.0172 | -200.216 | 95.7885 | 0.397 | 0.397 | 21.46 | 20.0892 | -0.01 | -1.5675 | 21.47 | 22.7483 | -1.2783 | 60.6646 | 53.6408 | 77.4788 | 80 | 30 | 28.2152 | 10.585 | 10.885 | 155.6401 | 157.4788 | 83.1692 | 76.8358 | 31.145 | 26.7883 | 11.8667 | 10.8817 | 157.7417 | 160.005
1 | 1605070140 | 14892.4462 | 14972.4467 | -80.0005 | 14483.2607 | 14695.033 | 14328.3142 | 14105.1271 | 378.1336 | 14968.4767 | -76.0305 | -76.0305 | 14745.2896 | -262.0289 | -50.2566 | 95.7885 | 0.397 | 0.397 | 21.4012 | 20.0325 | -0.01 | -1.6225 | 21.4112 | 22.8517 | -1.4404 | 61.0231 | 52.7992 | 76.3074 | 80 | 30 | 28.5558 | 10.4523 | 10.959 | 153.9774 | 156.3074 | 83.155 | 76.9808 | 30.7958 | 26.5767 | 11.9033 | 10.9483 | 157.925 | 160.1358
1 | 1605070200 | 14772.361 | 14972.4467 | -200.0857 | 14731.5868 | 14953.0178 | 14426.5717 | 14203.3846 | 528.2022 | 14968.4767 | -196.1157 | -196.1157 | 14745.2896 | -13.7028 | 207.7282 | 95.7885 | 0.397 | 0.397 | 21.4012 | 20.4442 | -0.01 | -1.375 | 21.4112 | 23.0933 | -1.6821 | 61.0231 | 52.4283 | 76.3074 | 80 | 30 | 28.5558 | 10.4523 | 10.959 | 153.9774 | 156.3074 | 84.9333 | 76.87 | 32.2883 | 25.4533 | 12.0558 | 11.0375 | 159.4917 | 161.8033
1 | 1605070260 | 14677.1178 | 14972.4467 | -295.329 | 14524.8681 | 14695.9303 | 14459.3242 | 14236.1371 | 288.731 | 14968.4767 | -291.359 | -291.359 | 14745.2896 | -220.4215 | -49.3593 | 95.7885 | 0.397 | 0.397 | 21.4012 | 20.4592 | -0.01 | -1.2925 | 21.4112 | 22.9042 | -1.4929 | 61.0231 | 52.3683 | 76.3074 | 80 | 30 | 28.5558 | 10.4523 | 10.959 | 153.9774 | 156.3074 | 81.3292 | 77.4483 | 28.9667 | 26.4642 | 11.8083 | 11.0958 | 156.9917 | 158.7775
1 | 1605070320 | 15012.1951 | 14972.4467 | 39.7483 | 14500.6136 | 14688.1994 | 14404.7367 | 14181.5496 | 319.064 | 14968.4767 | 43.7183 | 43.7183 | 14745.2896 | -244.676 | -57.0902 | 95.7885 | 0.397 | 0.397 | 21.4012 | 20.415 | -0.01 | -1.43 | 21.4112 | 22.9667 | -1.5554 | 61.0231 | 51.9408 | 76.3074 | 80 | 30 | 28.5558 | 10.4523 | 10.959 | 153.9774 | 156.3074 | 81.6683 | 77.5983 | 29.0575 | 27.1358 | 11.8542 | 11.1125 | 157.3083 | 159.2667
1 | 1605070380 | 14994.9569 | 14972.4467 | 22.5102 | 14739.1526 | 14934.8005 | 14579.4167 | 14356.2296 | 382.923 | 14968.4767 | 26.4802 | 26.4802 | 14745.2896 | -6.137 | 189.5109 | 95.7885 | 0.397 | 0.397 | 21.4012 | 20.9358 | -0.01 | -0.99 | 21.4112 | 23.0758 | -1.6646 | 61.0231 | 52.9942 | 76.3074 | 80 | 30 | 28.5558 | 10.4523 | 10.959 | 153.9774 | 156.3074 | 82.2467 | 77.7708 | 29.5992 | 26.9808 | 11.9017 | 11.1742 | 157.975 | 160.0175
1 | 1605070440 | 14760.5571 | 14734.8414 | 25.7157 | 14693.2714 | 14905.9218 | 14188.9664 | 13999.6644 | 693.6069 | 14730.8714 | 29.6857 | 29.6857 | 14541.5694 | 151.7019 | 364.3523 | 95.7885 | 0.397 | 0.397 | 21.38 | 20.5392 | -0.01 | -1.375 | 21.39 | 23.2333 | -1.8433 | 58.871 | 52.96 | 73.8269 | 80 | 30 | 26.5118 | 10.084 | 11.306 | 151.8506 | 153.8269 | 83.7017 | 77.61 | 30.8467 | 26.5225 | 12.0267 | 11.2067 | 159.0917 | 161.3117
1 | 1605070500 | 14736.9075 | 14734.8414 | 2.0661 | 14552.5238 | 14760.5444 | 14199.8839 | 14010.5819 | 541.9419 | 14730.8714 | 6.0361 | 6.0361 | 14541.5694 | 10.9544 | 218.975 | 95.7885 | 0.397 | 0.397 | 21.38 | 20.6375 | -0.01 | -1.3475 | 21.39 | 23.1175 | -1.7275 | 58.871 | 52.0358 | 73.8269 | 80 | 30 | 26.5118 | 10.084 | 11.306 | 151.8506 | 153.8269 | 81.6217 | 78.0583 | 28.8758 | 27.5208 | 11.8917 | 11.2258 | 157.5083 | 159.68
1 | 1605070560 | 14556.8505 | 14734.8414 | -177.9909 | 14516.4545 | 14716.7322 | 14003.3689 | 13814.0669 | 702.3876 | 14730.8714 | -174.0209 | -174.0209 | 14541.5694 | -25.1149 | 175.1628 | 95.7885 | 0.397 | 0.397 | 21.38 | 20.3875 | -0.01 | -1.8425 | 21.39 | 23.2983 | -1.9083 | 58.871 | 51.9058 | 73.8269 | 80 | 30 | 26.5118 | 10.084 | 11.306 | 151.8506 | 153.8269 | 83.54 | 77.7342 | 30.6608 | 26.5608 | 12.0483 | 11.25 | 159.1833 | 161.2742
1 | 1605070620 | 15121.49 | 14734.8414 | 386.6486 | 14466.5225 | 14671.8291 | 14123.4614 | 13934.1594 | 532.363 | 14730.8714 | 390.6186 | 390.6186 | 14541.5694 | -75.047 | 130.2596 | 95.7885 | 0.397 | 0.397 | 21.38 | 20.6158 | -0.01 | -1.54 | 21.39 | 23.2033 | -1.8133 | 58.871 | 50.8717 | 73.8269 | 80 | 30 | 26.5118 | 10.084 | 11.306 | 151.8506 | 153.8269 | 81.2833 | 78.2683 | 28.4608 | 27.2725 | 11.9175 | 11.2858 | 157.4083 | 159.5517
1 | 1605070680 | 14873.4366 | 14734.8414 | 138.5953 | 14750.1297 | 14972.9177 | 14079.7914 | 13890.4894 | 859.6403 | 14730.8714 | 142.5653 | 142.5653 | 14541.5694 | 208.5603 | 431.3483 | 95.7885 | 0.397 | 0.397 | 21.38 | 20.6392 | -0.01 | -1.65 | 21.39 | 23.4575 | -2.0675 | 58.871 | 53.5725 | 73.8269 | 80 | 30 | 26.5118 | 10.084 | 11.306 | 151.8506 | 153.8269 | 85.7358 | 77.415 | 32.6792 | 25.4125 | 12.2142 | 11.2433 | 160.825 | 163.1508
1 | 1605070740 | 14991.6549 | 14704.1052 | 287.5498 | 14641.4951 | 14867.1568 | 13950.7977 | 13754.7905 | 886.7046 | 14700.1352 | 291.5198 | 291.5198 | 14504.128 | 137.3671 | 363.0288 | 95.7885 | 0.397 | 0.397 | 21.5 | 20.3917 | -0.01 | -1.8975 | 21.51 | 23.4958 | -1.9858 | 58.6312 | 53.1358 | 73.506 | 80 | 30 | 26.3316 | 10.1175 | 11.3925 | 151.4598 | 153.506 | 85.9017 | 77.1708 | 32.6983 | 24.4442 | 12.2325 | 11.2633 | 160.7167 | 163.0725
1 | 1605070800 | 15157.0878 | 14704.1052 | 452.9827 | 14808.758 | 15028.1934 | 14169.1477 | 13973.1405 | 835.6174 | 14700.1352 | 456.9527 | 456.9527 | 14504.128 | 304.6299 | 524.0654 | 95.7885 | 0.397 | 0.397 | 21.5 | 20.8383 | -0.01 | -1.3475 | 21.51 | 23.4217 | -1.9117 | 58.6312 | 53.0242 | 73.506 | 80 | 30 | 26.3316 | 10.1175 | 11.3925 | 151.4598 | 153.506 | 85.2675 | 77.2067 | 32.2775 | 24.6525 | 12.1758 | 11.2458 | 160.1833 | 162.4742
1 | 1605070860 | 15326.054 | 14704.1052 | 621.9489 | 14897.2036 | 15101.233 | 14311.0752 | 14115.068 | 782.1356 | 14700.1352 | 625.9189 | 625.9189 | 14504.128 | 393.0756 | 597.105 | 95.7885 | 0.397 | 0.397 | 21.5 | 20.965 | -0.01 | -0.99 | 21.51 | 23.3258 | -1.8158 | 58.6312 | 53.3775 | 73.506 | 80 | 30 | 26.3316 | 10.1175 | 11.3925 | 151.4598 | 153.506 | 84.84 | 76.915 | 31.7542 | 24.3583 | 12.1367 | 11.1892 | 159.625 | 161.755
1 | 1605070920 | 14791.2682 | 14704.1052 | 87.163 | 15013.7214 | 15243.6936 | 14278.3227 | 14082.3155 | 931.4059 | 14700.1352 | 91.133 | 91.133 | 14504.128 | 509.5934 | 739.5655 | 95.7885 | 0.397 | 0.397 | 21.5 | 21.1525 | -0.01 | -1.0725 | 21.51 | 23.42 | -1.91 | 58.6312 | 54.745 | 73.506 | 80 | 30 | 26.3316 | 10.1175 | 11.3925 | 151.4598 | 153.506 | 86.9525 | 76.6317 | 34.0942 | 23.8408 | 12.275 | 11.145 | 161.1833 | 163.5842
1 | 1605070980 | 15115.9612 | 14704.1052 | 411.856 | 14688.1498 | 14910.2992 | 14070.8902 | 13874.883 | 813.2668 | 14700.1352 | 415.826 | 415.826 | 14504.128 | 184.0218 | 406.1712 | 95.7885 | 0.397 | 0.397 | 21.5 | 20.5133 | -0.01 | -1.595 | 21.51 | 23.2925 | -1.7825 | 58.6312 | 53.7892 | 73.506 | 80 | 30 | 26.3316 | 10.1175 | 11.3925 | 151.4598 | 153.506 | 85.4917 | 76.7775 | 32.6917 | 24.3975 | 12.1683 | 11.1242 | 159.95 | 162.2692
1 | 1605071040 | 15260.0722 | 15464.3733 | -204.3011 | 15016.7309 | 15223.5541 | 15147.7658 | 14904.7026 | 112.0283 | 15460.5977 | -200.5255 | -200.5255 | 15217.5345 | -200.8036 | 6.0196 | 95.7885 | 0.397 | 0.397 | 22.525 | 21.3217 | -0.0095103 | -0.7975 | 22.5345 | 23.2633 | -0.72882 | 59.7166 | 53.7458 | 81.443 | 80 | 30.8595 | 26.6317 | 11.3273 | 11.2072 | 158.9055 | 161.443 | 85.6425 | 76.5917 | 32.7783 | 24.0308 | 12.1692 | 11.0942 | 160.075 | 162.2342
1 | 1605071100 | 15094.0667 | 15464.3733 | -370.3066 | 14957.1209 | 15168.095 | 15136.8483 | 14893.7851 | 63.3358 | 15460.5977 | -366.531 | -366.531 | 15217.5345 | -260.4136 | -49.4395 | 95.7885 | 0.397 | 0.397 | 22.525 | 21.2733 | -0.0095103 | -0.825 | 22.5345 | 23.2117 | -0.67716 | 59.7166 | 52.7475 | 81.443 | 80 | 30.8595 | 26.6317 | 11.3273 | 11.2072 | 158.9055 | 161.443 | 85.095 | 76.6742 | 32.2158 | 24.1508 | 12.1167 | 11.095 | 159.5667 | 161.7692
1 | 1605071160 | 15299.2622 | 15464.3733 | -165.1112 | 14945.1721 | 15149.2814 | 15169.6008 | 14926.5376 | 18.6345 | 15460.5977 | -161.3356 | -161.3356 | 15217.5345 | -272.3624 | -68.2531 | 95.7885 | 0.397 | 0.397 | 22.525 | 21.07 | -0.0095103 | -0.7425 | 22.5345 | 23.18 | -0.64549 | 59.7166 | 51.25 | 81.443 | 80 | 30.8595 | 26.6317 | 11.3273 | 11.2072 | 158.9055 | 161.443 | 84.2708 | 76.96 | 31.1758 | 24.4825 | 12.0675 | 11.1125 | 159.1 | 161.2308
1 | 1605071220 | 14936.0931 | 15464.3733 | -528.2803 | 15115.2462 | 15328.7746 | 15235.1058 | 14992.0426 | 123.2036 | 15460.5977 | -524.5047 | -524.5047 | 15217.5345 | -102.2883 | 111.2401 | 95.7885 | 0.397 | 0.397 | 22.525 | 21.4333 | -0.0095103 | -0.5775 | 22.5345 | 23.3708 | -0.83632 | 59.7166 | 51.3125 | 81.443 | 80 | 30.8595 | 26.6317 | 11.3273 | 11.2072 | 158.9055 | 161.443 | 85.6975 | 76.7233 | 32.5108 | 23.1358 | 12.1942 | 11.1767 | 160.1917 | 162.4208
1 | 1605071280 | 15350.1729 | 15464.3733 | -114.2004 | 14805.1732 | 15011.4377 | 15115.0133 | 14871.9501 | -66.7768 | 15460.5977 | -110.4248 | -110.4248 | 15217.5345 | -412.3613 | -206.0968 | 95.7885 | 0.397 | 0.397 | 22.525 | 20.8267 | -0.0095103 | -0.88 | 22.5345 | 23.225 | -0.69049 | 59.7166 | 52.2242 | 81.443 | 80 | 30.8595 | 26.6317 | 11.3273 | 11.2072 | 158.9055 | 161.443 | 83.2975 | 77.0642 | 30.3933 | 23.8625 | 12.0208 | 11.2042 | 158.2083 | 160.3617
1 | 1605071340 | 15236.5535 | 15467.4301 | -230.8766 | 15028.1888 | 15249.9391 | 15172.6576 | 14963.1203 | 65.0684 | 15459.2509 | -222.6975 | -222.6975 | 15249.7137 | -221.5249 | 0.22541 | 95.7885 | 0.397 | 0.397 | 22.7762 | 21.0692 | -0.020602 | -0.7425 | 22.7969 | 23.2583 | -0.46148 | 58.0345 | 54.24 | 81.4749 | 80 | 30.5441 | 25.0276 | 11.4262 | 11.3706 | 159.2874 | 161.4749 | 85.7825 | 76.4992 | 32.7192 | 23.6508 | 12.1792 | 11.0792 | 159.9667 | 162.2817
1 | 1605071400 | 15231.0977 | 15467.4301 | -236.3324 | 15057.7236 | 15298.1526 | 15172.6576 | 14963.1203 | 94.6032 | 15459.2509 | -228.1533 | -228.1533 | 15249.7137 | -191.9901 | 48.4389 | 95.7885 | 0.397 | 0.397 | 22.7762 | 21.14 | -0.020602 | -0.7425 | 22.7969 | 23.2542 | -0.45731 | 58.0345 | 55.0525 | 81.4749 | 80 | 30.5441 | 25.0276 | 11.4262 | 11.3706 | 159.2874 | 161.4749 | 86.4817 | 76.3033 | 33.5725 | 23.9408 | 12.2208 | 11.0333 | 160.275 | 162.785
1 | 1605071460 | 15440.44 | 15467.4301 | -26.9901 | 15124.3342 | 15343.9292 | 15292.7501 | 15083.2128 | 41.1213 | 15459.2509 | -18.8109 | -18.8109 | 15249.7137 | -125.3795 | 94.2156 | 95.7885 | 0.397 | 0.397 | 22.7762 | 21.2558 | -0.020602 | -0.44 | 22.7969 | 23.1067 | -0.30981 | 58.0345 | 55.7533 | 81.4749 | 80 | 30.5441 | 25.0276 | 11.4262 | 11.3706 | 159.2874 | 161.4749 | 85.9392 | 76.07 | 33.69 | 24.2308 | 12.1408 | 10.9658 | 159.7167 | 162.0092
1 | 1605071520 | 15422.5556 | 15467.4301 | -44.8745 | 15199.9089 | 15409.6058 | 15303.6676 | 15094.1303 | 105.7785 | 15459.2509 | -36.6954 | -36.6954 | 15249.7137 | -49.8048 | 159.8921 | 95.7885 | 0.397 | 0.397 | 22.7762 | 21.6625 | -0.020602 | -0.4125 | 22.7969 | 23.135 | -0.33815 | 58.0345 | 55.7492 | 81.4749 | 80 | 30.5441 | 25.0276 | 11.4262 | 11.3706 | 159.2874 | 161.4749 | 86.6717 | 75.9092 | 34.3758 | 24.31 | 12.2033 | 10.9317 | 160.3917 | 162.5808
1 | 1605071580 | 15347.4657 | 15467.4301 | -119.9644 | 15193.8304 | 15408.636 | 15358.2551 | 15148.7178 | 45.1125 | 15459.2509 | -111.7852 | -111.7852 | 15249.7137 | -55.8833 | 158.9223 | 95.7885 | 0.397 | 0.397 | 22.7762 | 21.495 | -0.020602 | -0.275 | 22.7969 | 23.0525 | -0.25565 | 58.0345 | 54.7533 | 81.4749 | 80 | 30.5441 | 25.0276 | 11.4262 | 11.3706 | 159.2874 | 161.4749 | 85.8875 | 76.1133 | 33.5267 | 24.79 | 12.1442 | 10.9083 | 159.7583 | 162.0008
1 | 1605071640 | 15343.7532 | 15583.6686 | -239.9154 | 15154.1515 | 15364.4072 | 15430.8236 | 15173.3092 | -19.1577 | 15584.853 | -241.0998 | -241.0998 | 15327.3387 | -173.1872 | 37.0685 | 95.7885 | 0.397 | 0.543 | 22.8325 | 21.4967 | 0.0021813 | -0.385 | 22.8303 | 23.0933 | -0.26301 | 60.3102 | 54.1342 | 82.6884 | 80 | 31.6831 | 26.4565 | 11.5477 | 11.2826 | 160 | 162.6884 | 85.6792 | 76.3158 | 33.2317 | 24.82 | 12.1508 | 10.9425 | 159.8 | 161.995
1 | 1605071700 | 15345.669 | 15583.6686 | -237.9996 | 15128.1171 | 15342.9227 | 15485.4111 | 15227.8967 | -99.7797 | 15584.853 | -239.1841 | -239.1841 | 15327.3387 | -199.2216 | 15.584 | 95.7885 | 0.397 | 0.543 | 22.8325 | 21.6758 | 0.0021813 | -0.2475 | 22.8303 | 23.0633 | -0.23301 | 60.3102 | 53.4925 | 82.6884 | 80 | 31.6831 | 26.4565 | 11.5477 | 11.2826 | 160 | 162.6884 | 84.6567 | 76.5442 | 32.1717 | 24.7583 | 12.0758 | 10.9875 | 158.9583 | 161.2008
1 | 1605071760 | 15301.5884 | 15583.6686 | -282.0801 | 15154.1763 | 15375.767 | 15463.5761 | 15206.0617 | -51.8854 | 15584.853 | -283.2646 | -283.2646 | 15327.3387 | -173.1624 | 48.4283 | 95.7885 | 0.397 | 0.543 | 22.8325 | 21.7575 | 0.0021813 | -0.3025 | 22.8303 | 23.1133 | -0.28301 | 60.3102 | 53.5667 | 82.6884 | 80 | 31.6831 | 26.4565 | 11.5477 | 11.2826 | 160 | 162.6884 | 85.1375 | 76.6342 | 32.4783 | 24.7083 | 12.1033 | 11.01 | 159.4583 | 161.7717
1 | 1605071820 | 15294.0444 | 15583.6686 | -289.6242 | 15065.2398 | 15275.6552 | 15376.2361 | 15118.7217 | -53.4819 | 15584.853 | -290.8087 | -290.8087 | 15327.3387 | -262.0989 | -51.6835 | 95.7885 | 0.397 | 0.543 | 22.8325 | 21.4025 | 0.0021813 | -0.5225 | 22.8303 | 23.1575 | -0.32718 | 60.3102 | 52.7267 | 82.6884 | 80 | 31.6831 | 26.4565 | 11.5477 | 11.2826 | 160 | 162.6884 | 84.8475 | 76.7908 | 31.9533 | 24.4983 | 12.1067 | 11.0508 | 159.4417 | 161.6383
1 | 1605071880 | 15411.5679 | 15583.6686 | -172.1007 | 15123.8433 | 15330.8262 | 15463.5761 | 15206.0617 | -82.2184 | 15584.853 | -173.2851 | -173.2851 | 15327.3387 | -203.4954 | 3.4875 | 95.7885 | 0.397 | 0.543 | 22.8325 | 21.6875 | 0.0021813 | -0.3025 | 22.8303 | 23.1575 | -0.32718 | 60.3102 | 53.6542 | 82.6884 | 80 | 31.6831 | 26.4565 | 11.5477 | 11.2826 | 160 | 162.6884 | 84.2775 | 77.025 | 31.4625 | 24.4717 | 12.065 | 11.0925 | 159.1417 | 161.3025
1 | 1605071940 | 15302.469 | 15487.6446 | -185.1756 | 15141.221 | 15356.1863 | 15476.7271 | 15278.6845 | -137.4634 | 15485.5919 | -183.1229 | -183.1229 | 15287.5492 | -146.3282 | 68.6371 | 95.7885 | 0.397 | 0.397 | 22.6863 | 21.9008 | -0.0051706 | -0.0275 | 22.6914 | 23.0492 | -0.35775 | 59.5506 | 53.3692 | 81.6859 | 80 | 30.695 | 26.1981 | 11.4545 | 11.2369 | 159.6184 | 161.6859 | 82.9367 | 77.4908 | 30.3625 | 25.6875 | 11.97 | 11.0792 | 158.1833 | 160.4275
1 | 1605072000 | 15417.2798 | 15487.6446 | -70.3648 | 15046.5978 | 15271.0621 | 15258.3771 | 15060.3345 | -13.7367 | 15485.5919 | -68.3121 | -68.3121 | 15287.5492 | -240.9514 | -16.4871 | 95.7885 | 0.397 | 0.397 | 22.6863 | 21.4617 | -0.0051706 | -0.5775 | 22.6914 | 23.1683 | -0.47691 | 59.5506 | 54.03 | 81.6859 | 80 | 30.695 | 26.1981 | 11.4545 | 11.2369 | 159.6184 | 161.6859 | 84.5183 | 77.3 | 31.7925 | 25.3125 | 12.0925 | 11.0758 | 159.475 | 161.8183
1 | 1605072060 | 15450.4301 | 15487.6446 | -37.2145 | 15293.4017 | 15511.3205 | 15454.8921 | 15256.8495 | 36.5523 | 15485.5919 | -35.1617 | -35.1617 | 15287.5492 | 5.8525 | 223.7713 | 95.7885 | 0.397 | 0.397 | 22.6863 | 21.9533 | -0.0051706 | -0.0825 | 22.6914 | 23.28 | -0.58858 | 59.5506 | 53.6433 | 81.6859 | 80 | 30.695 | 26.1981 | 11.4545 | 11.2369 | 159.6184 | 161.6859 | 85.1075 | 77.1675 | 32.3258 | 24.72 | 12.1467 | 11.1333 | 160 | 162.275
1 | 1605072120 | 15413.7406 | 15487.6446 | -73.904 | 15245.2001 | 15458.5689 | 15400.3046 | 15202.262 | 42.9382 | 15485.5919 | -71.8513 | -71.8513 | 15287.5492 | -42.3491 | 171.0197 | 95.7885 | 0.397 | 0.397 | 22.6863 | 21.9842 | -0.0051706 | -0.22 | 22.6914 | 23.3275 | -0.63608 | 59.5506 | 54.8025 | 81.6859 | 80 | 30.695 | 26.1981 | 11.4545 | 11.2369 | 159.6184 | 161.6859 | 85.2375 | 77.0567 | 32.1008 | 24.1842 | 12.1592 | 11.1683 | 160.0667 | 162.2942
1 | 1605072180 | 15732.1765 | 15487.6446 | 244.5319 | 15230.462 | 15426.1099 | 15532.4421 | 15334.3995 | -103.9375 | 15485.5919 | 246.5846 | 246.5846 | 15287.5492 | -57.0872 | 138.5607 | 95.7885 | 0.543 | 0.397 | 22.6863 | 22.17 | -0.0051706 | 0.0825 | 22.6914 | 23.1633 | -0.47191 | 59.5506 | 54.5658 | 81.6859 | 80 | 30.695 | 26.1981 | 11.4545 | 11.2369 | 159.6184 | 161.6859 | 83.1983 | 77.3775 | 30.3083 | 25.1967 | 12.0058 | 11.1575 | 158.5333 | 160.5758
1 | 1605072240 | 15594.7725 | 15593.9749 | 0.79756 | 15523.6075 | 15747.6727 | 15728.3674 | 15460.5467 | 63.0607 | 15629.7414 | -34.9689 | -34.9689 | 15361.9207 | 161.6868 | 385.752 | 95.7885 | 0.543 | 0.543 | 23.1987 | 22.4958 | 0.065868 | 0.2475 | 23.1329 | 23.3375 | -0.20462 | 59.2457 | 55.2783 | 82.796 | 80 | 31.0032 | 25.3741 | 11.687 | 11.4459 | 160 | 162.796 | 85.965 | 77.0325 | 33.2783 | 24.8442 | 12.2058 | 11.1317 | 160.6583 | 162.9975
1 | 1605072300 | 15455.4583 | 15593.9749 | -138.5166 | 15355.4064 | 15565.9016 | 15572.1399 | 15304.3192 | 51.0872 | 15629.7414 | -174.283 | -174.283 | 15361.9207 | -6.5143 | 203.9809 | 95.7885 | 0.397 | 0.543 | 23.1987 | 21.985 | 0.065868 | -0.055 | 23.1329 | 23.2617 | -0.12878 | 59.2457 | 55.5108 | 82.796 | 80 | 31.0032 | 25.3741 | 11.687 | 11.4459 | 160 | 162.796 | 85.6375 | 77.0933 | 32.8742 | 25.4242 | 12.1567 | 11.105 | 160.5333 | 162.7308
1 | 1605072360 | 15487.1444 | 15593.9749 | -106.8305 | 15243.8615 | 15464.8135 | 15495.7174 | 15227.8967 | 15.9647 | 15629.7414 | -142.597 | -142.597 | 15361.9207 | -118.0592 | 102.8928 | 95.7885 | 0.397 | 0.543 | 23.1987 | 21.6967 | 0.065868 | -0.2475 | 23.1329 | 23.215 | -0.082118 | 59.2457 | 55.8208 | 82.796 | 80 | 31.0032 | 25.3741 | 11.687 | 11.4459 | 160 | 162.796 | 85.2617 | 77.2117 | 32.8825 | 25.9667 | 12.1333 | 11.0817 | 160.1667 | 162.4733
1 | 1605072420 | 15671.0178 | 15593.9749 | 77.0429 | 15302.6237 | 15523.4959 | 15441.1299 | 15173.3092 | 129.3144 | 15629.7414 | 41.2765 | 41.2765 | 15361.9207 | -59.297 | 161.5752 | 95.7885 | 0.397 | 0.543 | 23.1987 | 21.7033 | 0.065868 | -0.385 | 23.1329 | 23.3508 | -0.21795 | 59.2457 | 55.935 | 82.796 | 80 | 31.0032 | 25.3741 | 11.687 | 11.4459 | 160 | 162.796 | 86.7875 | 76.8683 | 34.2867 | 25.3225 | 12.2633 | 11.0875 | 161.35 | 163.6558
1 | 1605072480 | 15543.7131 | 15593.9749 | -50.2618 | 15383.3447 | 15618.4256 | 15572.1399 | 15304.3192 | 79.0255 | 15629.7414 | -86.0283 | -86.0283 | 15361.9207 | 21.424 | 256.5049 | 95.7885 | 0.397 | 0.543 | 23.1987 | 21.8883 | 0.065868 | -0.055 | 23.1329 | 23.2475 | -0.11462 | 59.2457 | 56.4142 | 82.796 | 80 | 31.0032 | 25.3741 | 11.687 | 11.4459 | 160 | 162.796 | 86.4908 | 76.7883 | 34.0342 | 25.4675 | 12.22 | 11.0275 | 160.825 | 163.2792
1 | 1605072540 | 15767.8826 | 15608.9612 | 158.9215 | 15342.3025 | 15554.6336 | 15499.7862 | 15216.9792 | 125.3232 | 15611.7666 | 156.1161 | 156.1161 | 15328.9596 | 13.3428 | 225.6739 | 95.7885 | 0.397 | 0.543 | 22.9275 | 21.8042 | 0.0051665 | -0.275 | 22.9223 | 23.2617 | -0.33933 | 60.6445 | 56.89 | 82.9524 | 80 | 31.8474 | 26.9559 | 11.6307 | 11.2916 | 160 | 162.9524 | 86.885 | 76.64 | 34.7375 | 25.4725 | 12.245 | 11.0167 | 161.3083 | 163.525
1 | 1605072600 | 15476.1658 | 15608.9612 | -132.7954 | 15528.8569 | 15757.3124 | 15543.4562 | 15260.6492 | 268.2077 | 15611.7666 | -135.6008 | -135.6008 | 15328.9596 | 199.8973 | 428.3528 | 95.7885 | 0.397 | 0.543 | 22.9275 | 22.0167 | 0.0051665 | -0.165 | 22.9223 | 23.3908 | -0.4685 | 60.6445 | 56.4542 | 82.9524 | 80 | 31.8474 | 26.9559 | 11.6307 | 11.2916 | 160 | 162.9524 | 89.0833 | 76.1017 | 36.4175 | 24.3075 | 12.4442 | 10.9467 | 162.8 | 165.185
1 | 1605072660 | 15497.4833 | 15608.9612 | -111.4778 | 15268.3986 | 15470.5122 | 15587.1262 | 15304.3192 | -35.9207 | 15611.7666 | -114.2833 | -114.2833 | 15328.9596 | -60.5611 | 141.5526 | 95.7885 | 0.397 | 0.543 | 22.9275 | 21.86 | 0.0051665 | -0.055 | 22.9223 | 23.0842 | -0.16183 | 60.6445 | 54.3567 | 82.9524 | 80 | 31.8474 | 26.9559 | 11.6307 | 11.2916 | 160 | 162.9524 | 85.3008 | 76.4342 | 32.9675 | 24.9583 | 12.1075 | 10.9767 | 159.625 | 161.735
1 | 1605072720 | 15415.4681 | 15608.9612 | -193.4931 | 15306.0497 | 15533.0683 | 15412.4462 | 15129.6392 | 176.4104 | 15611.7666 | -196.2985 | -196.2985 | 15328.9596 | -22.91 | 204.1087 | 95.7885 | 0.397 | 0.543 | 22.9275 | 21.5 | 0.0051665 | -0.495 | 22.9223 | 23.3375 | -0.41517 | 60.6445 | 54.1125 | 82.9524 | 80 | 31.8474 | 26.9559 | 11.6307 | 11.2916 | 160 | 162.9524 | 88.2433 | 75.9683 | 35.5792 | 23.4008 | 12.3758 | 10.9617 | 161.8417 | 164.2117
1 | 1605072780 | 15522.3399 | 15608.9612 | -86.6213 | 15202.4027 | 15412.6584 | 15576.2087 | 15293.4017 | -90.999 | 15611.7666 | -89.4267 | -89.4267 | 15328.9596 | -126.5569 | 83.6987 | 95.7885 | 0.397 | 0.543 | 22.9275 | 21.8342 | 0.0051665 | -0.0825 | 22.9223 | 23.0683 | -0.146 | 60.6445 | 54.89 | 82.9524 | 80 | 31.8474 | 26.9559 | 11.6307 | 11.2916 | 160 | 162.9524 | 85.2058 | 76.0392 | 32.6292 | 23.8608 | 12.095 | 10.9733 | 159.05 | 161.245
1 | 1605072840 | 15380.1351 | 15643.9021 | -263.767 | 15290.2088 | 15493.2005 | 15611.1496 | 15293.4017 | -3.1929 | 15645.9982 | -265.863 | -265.863 | 15328.2503 | -38.0415 | 164.9502 | 95.7885 | 0.397 | 0.543 | 22.7787 | 21.745 | 0.0038601 | -0.0825 | 22.7749 | 23.0833 | -0.30844 | 61.3169 | 54.7517 | 83.3172 | 80 | 32.2376 | 26.7499 | 11.6085 | 11.1664 | 160 | 163.3172 | 86.2075 | 75.8783 | 33.8475 | 23.9392 | 12.1692 | 10.9142 | 159.9667 | 162.0858
1 | 1605072900 | 15387.7982 | 15643.9021 | -256.1039 | 15112.7175 | 15339.816 | 15589.3146 | 15271.5667 | -158.8492 | 15645.9982 | -258.2 | -258.2 | 15328.2503 | -215.5327 | 11.5657 | 95.7885 | 0.397 | 0.543 | 22.7787 | 21.5483 | 0.0038601 | -0.1375 | 22.7749 | 22.9567 | -0.18178 | 61.3169 | 53.1783 | 83.3172 | 80 | 32.2376 | 26.7499 | 11.6085 | 11.1664 | 160 | 163.3172 | 84.295 | 76.4175 | 31.6558 | 25.1683 | 12.0267 | 10.93 | 158.3417 | 160.7125
1 | 1605072960 | 15408.4336 | 15643.9021 | -235.4685 | 15191.7678 | 15405.1366 | 15622.0671 | 15304.3192 | -112.5514 | 15645.9982 | -237.5646 | -237.5646 | 15328.2503 | -136.4825 | 76.8863 | 95.7885 | 0.397 | 0.543 | 22.7787 | 21.64 | 0.0038601 | -0.055 | 22.7749 | 23.0425 | -0.26761 | 61.3169 | 53.2125 | 83.3172 | 80 | 32.2376 | 26.7499 | 11.6085 | 11.1664 | 160 | 163.3172 | 84.5383 | 76.5142 | 32.0433 | 25.1183 | 12.07 | 10.9725 | 158.825 | 161.0525
1 | 1605073020 | 15542.9335 | 15643.9021 | -100.9687 | 15202.8192 | 15422.8134 | 15458.3046 | 15140.5567 | 62.2625 | 15645.9982 | -103.0647 | -103.0647 | 15328.2503 | -125.431 | 94.5631 | 95.7885 | 0.397 | 0.543 | 22.7787 | 21.4258 | 0.0038601 | -0.4675 | 22.7749 | 23.2658 | -0.49094 | 61.3169 | 54.4675 | 83.3172 | 80 | 32.2376 | 26.7499 | 11.6085 | 11.1664 | 160 | 163.3172 | 86.9467 | 76 | 34.1792 | 23.66 | 12.2558 | 11.01 | 160.65 | 162.9467
1 | 1605073080 | 15669.9248 | 15643.9021 | 26.0227 | 15357.3401 | 15567.516 | 15793.2271 | 15475.4792 | -118.1391 | 15645.9982 | 23.9266 | 23.9266 | 15328.2503 | 29.0899 | 239.2657 | 95.7885 | 0.543 | 0.543 | 22.7787 | 21.9408 | 0.0038601 | 0.275 | 22.7749 | 22.9708 | -0.19594 | 61.3169 | 56.5275 | 83.3172 | 80 | 32.2376 | 26.7499 | 11.6085 | 11.1664 | 160 | 163.3172 | 84.44 | 76.5208 | 32.4325 | 25.6642 | 12.0208 | 10.95 | 158.7667 | 160.9608
1 | 1605073140 | 15568.1288 | 15531.4347 | 36.6941 | 15486.9848 | 15714.642 | 15710.6247 | 15477.26 | 9.7247 | 15525.2839 | 42.8449 | 42.8449 | 15291.9193 | 195.0655 | 422.7228 | 95.7885 | 0.543 | 0.397 | 22.7437 | 22.3267 | -0.015493 | 0.33 | 22.7592 | 22.9983 | -0.23909 | 58.9018 | 55.8242 | 82.1431 | 80 | 31.2843 | 25.6225 | 11.4399 | 11.3193 | 159.7068 | 162.1431 | 85.8517 | 76.3333 | 33.8308 | 25.8258 | 12.1308 | 10.8675 | 159.8083 | 162.185
1 | 1605073200 | 15587.5901 | 15531.4347 | 56.1554 | 15387.5442 | 15596.1236 | 15433.1772 | 15199.8125 | 187.7316 | 15525.2839 | 62.3062 | 62.3062 | 15291.9193 | 95.6249 | 304.2043 | 95.7885 | 0.397 | 0.397 | 22.7437 | 21.6517 | -0.015493 | -0.2475 | 22.7592 | 23.2208 | -0.46159 | 58.9018 | 55.3875 | 82.1431 | 80 | 31.2843 | 25.6225 | 11.4399 | 11.3193 | 159.7068 | 162.1431 | 87.7675 | 76.0767 | 35.3975 | 25.095 | 12.325 | 10.8958 | 161.6667 | 163.8442
1 | 1605073260 | 15497.8722 | 15531.4347 | -33.5625 | 15436.5996 | 15656.1149 | 15665.8272 | 15432.4625 | 4.1371 | 15525.2839 | -27.4118 | -27.4118 | 15291.9193 | 144.6803 | 364.1956 | 95.7885 | 0.543 | 0.397 | 22.7437 | 21.8292 | -0.015493 | 0.2475 | 22.7592 | 23.0242 | -0.26492 | 58.9018 | 54.9542 | 82.1431 | 80 | 31.2843 | 25.6225 | 11.4399 | 11.3193 | 159.7068 | 162.1431 | 86.2258 | 75.8158 | 33.945 | 24.58 | 12.16 | 10.8642 | 159.75 | 162.0417
1 | 1605073320 | 15911.3464 | 15531.4347 | 379.9117 | 15307.3268 | 15527.9595 | 15561.2997 | 15327.935 | -20.6083 | 15525.2839 | 386.0624 | 386.0624 | 15291.9193 | 15.4075 | 236.0403 | 95.7885 | 0.543 | 0.397 | 22.7437 | 21.7583 | -0.015493 | 0.055 | 22.7592 | 22.8917 | -0.13242 | 58.9018 | 56.4883 | 82.1431 | 80 | 31.2843 | 25.6225 | 11.4399 | 11.3193 | 159.7068 | 162.1431 | 86.1 | 75.695 | 34.1133 | 24.7758 | 12.1275 | 10.7642 | 159.4917 | 161.795
1 | 1605073380 | 15867.6989 | 15531.4347 | 336.2642 | 15606.4448 | 15827.8758 | 15830.0847 | 15596.72 | 9.7247 | 15525.2839 | 342.415 | 342.415 | 15291.9193 | 314.5255 | 535.9565 | 95.7885 | 0.543 | 0.397 | 22.7437 | 22.35 | -0.015493 | 0.55 | 22.7592 | 22.8617 | -0.10242 | 58.9018 | 56.2433 | 82.1431 | 80 | 31.2843 | 25.6225 | 11.4399 | 11.3193 | 159.7068 | 162.1431 | 86.5842 | 75.5358 | 34.94 | 25.0992 | 12.1542 | 10.7075 | 159.8083 | 162.12
1 | 1605073440 | 15665.9037 | 15942.5788 | -276.6751 | 15536.9019 | 15759.3706 | 14622.1221 | 14395.1034 | 1141.7985 | 15938.4873 | -272.5836 | -272.5836 | 15711.4687 | -174.5667 | 47.902 | 95.7885 | 0.543 | 0.543 | 23.0775 | 21.9892 | 2.8917 | 0.4675 | 20.1858 | 22.7975 | -2.6117 | 61.1385 | 56.7975 | 70 | 80 | 30 | 28.6488 | 9.3673 | 10.8184 | 147.63 | 150 | 86.5817 | 75.2908 | 34.8008 | 25.15 | 12.1525 | 10.645 | 159.55 | 161.8725
1 | 1605073500 | 15875.5483 | 15942.5788 | -67.0305 | 15510.8903 | 15738.8669 | 14651.9871 | 14424.9684 | 1085.9219 | 15938.4873 | -62.939 | -62.939 | 15711.4687 | -200.5784 | 27.3982 | 95.7885 | 0.543 | 0.543 | 23.0775 | 21.9917 | 2.8917 | 0.5225 | 20.1858 | 22.7375 | -2.5517 | 61.1385 | 55.5058 | 70 | 80 | 30 | 28.6488 | 9.3673 | 10.8184 | 147.63 | 150 | 85.9533 | 75.3933 | 34.1967 | 25.065 | 12.1008 | 10.6367 | 158.9667 | 161.3467
1 | 1605073560 | 15730.5165 | 15942.5788 | -212.0623 | 15694.3887 | 15879.9788 | 14607.1896 | 14380.1709 | 1314.2177 | 15938.4873 | -207.9708 | -207.9708 | 15711.4687 | -17.08 | 168.5101 | 95.7885 | 0.543 | 0.543 | 23.0775 | 22.0975 | 2.8917 | 0.44 | 20.1858 | 22.9325 | -2.7467 | 61.1385 | 56.4317 | 70 | 80 | 30 | 28.6488 | 9.3673 | 10.8184 | 147.63 | 150 | 87.7942 | 75.4933 | 35.7025 | 24.6283 | 12.26 | 10.6725 | 161.35 | 163.2875
1 | 1605073620 | 15995.0422 | 15942.5788 | 52.4634 | 15511.4645 | 15723.9552 | 14694.0696 | 14467.0509 | 1044.4136 | 15938.4873 | 56.5549 | 56.5549 | 15711.4687 | -200.0042 | 12.4866 | 95.7885 | 0.543 | 0.543 | 23.0775 | 22.0283 | 2.8917 | 0.6 | 20.1858 | 22.6325 | -2.4467 | 61.1385 | 55.7783 | 70 | 80 | 30 | 28.6488 | 9.3673 | 10.8184 | 147.63 | 150 | 85.8367 | 74.915 | 33.9433 | 23.9958 | 12.0408 | 10.5917 | 158.5333 | 160.7517
1 | 1605073680 | 15810.299 | 15942.5788 | -132.2798 | 15722.4363 | 15942.8295 | 14905.8396 | 14678.8209 | 1043.6153 | 15938.4873 | -128.1884 | -128.1884 | 15711.4687 | 10.9676 | 231.3609 | 95.7885 | 0.543 | 0.543 | 23.0775 | 22.3075 | 2.8917 | 0.99 | 20.1858 | 22.5967 | -2.4109 | 61.1385 | 56.5033 | 70 | 80 | 30 | 28.6488 | 9.3673 | 10.8184 | 147.63 | 150 | 85.9242 | 74.9017 | 34.2567 | 25.1983 | 12.0642 | 10.5325 | 158.525 | 160.8258
1 | 1605073740 | 15936.8737 | 16134.2538 | -197.3802 | 15609.8302 | 15826.4717 | 14756.5146 | 14524.1078 | 1085.7223 | 16130.3253 | -193.4517 | -193.4517 | 15897.9186 | -288.0884 | -71.4468 | 95.7885 | 0.543 | 0.543 | 23.1987 | 22.1975 | 3.245 | 0.715 | 19.9537 | 22.5783 | -2.6246 | 61.6316 | 57.3142 | 70 | 80 | 30 | 29.1746 | 9.3036 | 10.6501 | 147.5737 | 150 | 86.2833 | 74.8867 | 34.78 | 25.5208 | 12.0933 | 10.485 | 158.9083 | 161.17
1 | 1605073800 | 15825.3001 | 16134.2538 | -308.9537 | 15801.3655 | 16004.5169 | 14861.0421 | 14628.6353 | 1172.7302 | 16130.3253 | -305.0252 | -305.0252 | 15897.9186 | -96.553 | 106.5983 | 95.7885 | 0.543 | 0.543 | 23.1987 | 22.3175 | 3.245 | 0.9075 | 19.9537 | 22.64 | -2.6863 | 61.6316 | 57.2942 | 70 | 80 | 30 | 29.1746 | 9.3036 | 10.6501 | 147.5737 | 150 | 86.9492 | 74.9883 | 35.25 | 25.605 | 12.1575 | 10.4825 | 159.8167 | 161.9375
1 | 1605073860 | 15907.3237 | 16134.2538 | -226.9301 | 15668.6657 | 15856.0918 | 14771.4471 | 14539.0403 | 1129.6254 | 16130.3253 | -223.0016 | -223.0016 | 15897.9186 | -229.2529 | -41.8268 | 95.7885 | 0.543 | 0.543 | 23.1987 | 22.0917 | 3.245 | 0.7425 | 19.9537 | 22.4867 | -2.533 | 61.6316 | 58.3483 | 70 | 80 | 30 | 29.1746 | 9.3036 | 10.6501 | 147.5737 | 150 | 86.445 | 74.8783 | 34.9592 | 25.7392 | 12.0683 | 10.4183 | 159.3667 | 161.3233
1 | 1605073920 | 15898.1973 | 16134.2538 | -236.0566 | 15765.3486 | 15950.859 | 14816.2446 | 14583.8378 | 1181.5108 | 16130.3253 | -232.128 | -232.128 | 15897.9186 | -132.5699 | 52.9404 | 95.7885 | 0.543 | 0.543 | 23.1987 | 22.1733 | 3.245 | 0.825 | 19.9537 | 22.4683 | -2.5146 | 61.6316 | 58.3675 | 70 | 80 | 30 | 29.1746 | 9.3036 | 10.6501 | 147.5737 | 150 | 86.8733 | 74.9717 | 35.62 | 26.2883 | 12.1117 | 10.3567 | 159.9083 | 161.845
1 | 1605073980 | 15826.1023 | 16134.2538 | -308.1516 | 15693.2186 | 15856.6976 | 14681.8521 | 14449.4453 | 1243.7733 | 16130.3253 | -304.223 | -304.223 | 15897.9186 | -204.6999 | -41.221 | 95.7885 | 0.543 | 0.543 | 23.1987 | 21.8942 | 3.245 | 0.5775 | 19.9537 | 22.445 | -2.4913 | 61.6316 | 58.3417 | 70 | 80 | 30 | 29.1746 | 9.3036 | 10.6501 | 147.5737 | 150 | 86.9875 | 75.2775 | 35.685 | 27.0558 | 12.105 | 10.34 | 160.5583 | 162.265
1 | 1605074040 | 15828.6804 | 16195.7419 | -367.0615 | 15719.8907 | 15886.8819 | 14711.7171 | 14516.6199 | 1203.2707 | 16191.8657 | -363.1853 | -363.1853 | 15996.7685 | -276.8778 | -109.8866 | 95.7885 | 0.543 | 0.543 | 23.1912 | 22.0125 | 3.3584 | 0.6325 | 19.8329 | 22.4308 | -2.598 | 63.2317 | 58.4692 | 70 | 80 | 30 | 30.7552 | 9.3466 | 10.4863 | 147.9632 | 150 | 87.1658 | 75.1025 | 35.8925 | 26.5675 | 12.1125 | 10.3183 | 160.525 | 162.2683
1 | 1605074100 | 15910.3029 | 16195.7419 | -285.439 | 15707.9587 | 15845.3353 | 14607.1896 | 14412.0924 | 1295.8663 | 16191.8657 | -281.5627 | -281.5627 | 15996.7685 | -288.8098 | -151.4332 | 95.7885 | 0.543 | 0.543 | 23.1912 | 21.7725 | 3.3584 | 0.44 | 19.8329 | 22.435 | -2.6021 | 63.2317 | 59.4717 | 70 | 80 | 30 | 30.7552 | 9.3466 | 10.4863 | 147.9632 | 150 | 87.3292 | 75.5967 | 35.975 | 27.4033 | 12.1225 | 10.3125 | 161.4917 | 162.9258
1 | 1605074160 | 16030.7511 | 16195.7419 | -164.9908 | 15810.1877 | 15941.5775 | 14756.5146 | 14561.4174 | 1248.7703 | 16191.8657 | -161.1146 | -161.1146 | 15996.7685 | -186.5808 | -55.191 | 95.7885 | 0.543 | 0.543 | 23.1912 | 21.9617 | 3.3584 | 0.715 | 19.8329 | 22.4783 | -2.6455 | 63.2317 | 57.7133 | 70 | 80 | 30 | 30.7552 | 9.3466 | 10.4863 | 147.9632 | 150 | 87.1625 | 75.2092 | 35.6525 | 26.2183 | 12.1192 | 10.3592 | 161 | 162.3717
1 | 1605074220 | 15726.1897 | 16195.7419 | -469.5522 | 15766.0922 | 15922.7862 | 14666.9196 | 14471.8224 | 1294.2698 | 16191.8657 | -465.676 | -465.676 | 15996.7685 | -230.6763 | -73.9823 | 95.7885 | 0.543 | 0.543 | 23.1912 | 22.0042 | 3.3584 | 0.55 | 19.8329 | 22.59 | -2.7571 | 63.2317 | 57.4758 | 70 | 80 | 30 | 30.7552 | 9.3466 | 10.4863 | 147.9632 | 150 | 87.5933 | 75.5175 | 35.7942 | 25.8658 | 12.1708 | 10.4192 | 161.475 | 163.1108
1 | 1605074280 | 16086.014 | 16195.7419 | -109.7279 | 15562.8173 | 15742.0216 | 14547.4596 | 14352.3624 | 1210.4549 | 16191.8657 | -105.8517 | -105.8517 | 15996.7685 | -433.9512 | -254.747 | 95.7885 | 0.543 | 0.543 | 23.1912 | 21.4958 | 3.3584 | 0.33 | 19.8329 | 22.5708 | -2.738 | 63.2317 | 59.3167 | 70 | 80 | 30 | 30.7552 | 9.3466 | 10.4863 | 147.9632 | 150 | 87.0192 | 75.4517 | 35.2558 | 25.9008 | 12.1175 | 10.4533 | 160.6 | 162.4708
1 | 1605074340 | 15984.1226 | 16457.5054 | -473.3828 | 16042.3369 | 16160.955 | 14816.2446 | 14697.9458 | 1344.3911 | 16453.8517 | -469.7291 | -469.7291 | 16335.553 | -293.216 | -174.598 | 95.7885 | 0.543 | 0.543 | 23.39 | 22.2125 | 3.8409 | 0.825 | 19.5491 | 22.6692 | -3.12 | 64.7262 | 59.36 | 70 | 80 | 30 | 32.2406 | 9.3034 | 10.2458 | 148.765 | 150 | 87.9892 | 76.0492 | 36.2383 | 26.5058 | 12.1992 | 10.47 | 162.8 | 164.0383
1 | 1605074400 | 15769.1406 | 16457.5054 | -688.3648 | 15748.1592 | 15916.7469 | 14741.5821 | 14623.2833 | 1124.8759 | 16453.8517 | -684.7112 | -684.7112 | 16335.553 | -587.3938 | -418.8061 | 95.7885 | 0.543 | 0.543 | 23.39 | 22.115 | 3.8409 | 0.6875 | 19.5491 | 22.5217 | -2.9725 | 64.7262 | 58.7292 | 70 | 80 | 30 | 32.2406 | 9.3034 | 10.2458 | 148.765 | 150 | 87.0733 | 75.195 | 35.55 | 26.32 | 12.1308 | 10.3908 | 160.5083 | 162.2683
1 | 1605074460 | 16076.6204 | 16457.5054 | -380.885 | 15672.74 | 15833.8243 | 14562.3921 | 14444.0933 | 1228.6467 | 16453.8517 | -377.2313 | -377.2313 | 16335.553 | -662.8129 | -501.7287 | 95.7885 | 0.543 | 0.543 | 23.39 | 21.77 | 3.8409 | 0.3575 | 19.5491 | 22.6033 | -3.0542 | 64.7262 | 59.5817 | 70 | 80 | 30 | 32.2406 | 9.3034 | 10.2458 | 148.765 | 150 | 87.715 | 75.5583 | 36.255 | 26.6433 | 12.1783 | 10.425 | 161.5917 | 163.2733
1 | 1605074520 | 16037.6958 | 16457.5054 | -419.8096 | 15930.7215 | 16036.6476 | 14756.5146 | 14638.2158 | 1292.5057 | 16453.8517 | -416.156 | -416.156 | 16335.553 | -404.8314 | -298.9054 | 95.7885 | 0.543 | 0.543 | 23.39 | 22.3 | 3.8409 | 0.715 | 19.5491 | 22.6308 | -3.0817 | 64.7262 | 60.4883 | 70 | 80 | 30 | 32.2406 | 9.3034 | 10.2458 | 148.765 | 150 | 87.48 | 75.8842 | 35.9883 | 27.0075 | 12.1475 | 10.4833 | 162.2583 | 163.3642
1 | 1605074580 | 16165.1941 | 16457.5054 | -292.3113 | 15946.9749 | 16067.5087 | 14890.9071 | 14772.6083 | 1174.3666 | 16453.8517 | -288.6576 | -288.6576 | 16335.553 | -388.578 | -268.0442 | 95.7885 | 0.543 | 0.543 | 23.39 | 22.115 | 3.8409 | 0.9625 | 19.5491 | 22.4458 | -2.8967 | 64.7262 | 60.6992 | 70 | 80 | 30 | 32.2406 | 9.3034 | 10.2458 | 148.765 | 150 | 87.1317 | 75.1517 | 35.8758 | 27.2642 | 12.1108 | 10.335 | 161.025 | 162.2833
1 | 1605074640 | 15969.2736 | 16378.0777 | -408.8041 | 16093.4788 | 16181.2849 | 14965.5696 | 14867.5062 | 1225.9726 | 16374.3565 | -405.0829 | -405.0829 | 16276.2931 | -182.8143 | -95.0082 | 95.7885 | 0.543 | 0.543 | 23.3313 | 22.3717 | 3.6945 | 1.1 | 19.6368 | 22.3917 | -2.7549 | 65.0415 | 60.2433 | 70 | 80 | 30 | 32.5585 | 9.299 | 10.3378 | 148.9763 | 150 | 87.3775 | 75.3142 | 36.2183 | 27.91 | 12.1275 | 10.2642 | 161.775 | 162.6917
1 | 1605074700 | 15878.727 | 16378.0777 | -499.3507 | 15929.3591 | 15955.3816 | 14741.5821 | 14643.5187 | 1285.8404 | 16374.3565 | -495.6295 | -495.6295 | 16276.2931 | -346.934 | -320.9115 | 95.7885 | 0.543 | 0.543 | 23.3313 | 21.9033 | 3.6945 | 0.6875 | 19.6368 | 22.3542 | -2.7174 | 65.0415 | 60.345 | 70 | 80 | 30 | 32.5585 | 9.299 | 10.3378 | 148.9763 | 150 | 87.4092 | 75.2625 | 36.3133 | 28.0258 | 12.1167 | 10.2375 | 162.4 | 162.6717
1 | 1605074760 | 16203.1568 | 16378.0777 | -174.9209 | 15917.0553 | 15918.6517 | 14711.7171 | 14613.6537 | 1303.4016 | 16374.3565 | -171.1997 | -171.1997 | 16276.2931 | -359.2378 | -357.6413 | 95.7885 | 0.543 | 0.543 | 23.3313 | 21.9733 | 3.6945 | 0.6325 | 19.6368 | 22.3433 | -2.7065 | 65.0415 | 59.4425 | 70 | 80 | 30 | 32.5585 | 9.299 | 10.3378 | 148.9763 | 150 | 87.385 | 75.215 | 36.1625 | 27.7158 | 12.1133 | 10.23 | 162.5833 | 162.6
1 | 1605074820 | 15825.8038 | 16378.0777 | -552.2739 | 16073.4266 | 16052.1137 | 14920.7721 | 14822.7087 | 1250.718 | 16374.3565 | -548.5527 | -548.5527 | 16276.2931 | -202.8664 | -224.1794 | 95.7885 | 0.543 | 0.543 | 23.3313 | 22.2242 | 3.6945 | 1.0175 | 19.6368 | 22.3092 | -2.6724 | 65.0415 | 59.0233 | 70 | 80 | 30 | 32.5585 | 9.299 | 10.3378 | 148.9763 | 150 | 87 | 74.8108 | 35.76 | 27.0992 | 12.0775 | 10.2317 | 162.0333 | 161.8108
1 | 1605074880 | 16170.9279 | 16378.0777 | -207.1498 | 15868.459 | 15868.7783 | 14756.5146 | 14658.4512 | 1210.0079 | 16374.3565 | -203.4286 | -203.4286 | 16276.2931 | -407.834 | -407.5147 | 95.7885 | 0.543 | 0.543 | 23.3313 | 21.6408 | 3.6945 | 0.715 | 19.6368 | 22.2442 | -2.6074 | 65.0415 | 56.8217 | 70 | 80 | 30 | 32.5585 | 9.299 | 10.3378 | 148.9763 | 150 | 86.9525 | 74.6592 | 35.615 | 27.0067 | 12.0675 | 10.1767 | 161.6083 | 161.6117
1 | 1605074940 | 16057.7713 | 16581.7016 | -523.9303 | 16177.6785 | 16178.8759 | 15144.7596 | 15180.7521 | 996.9264 | 16578.1535 | -520.3822 | -520.3822 | 16614.146 | -436.4675 | -435.2701 | 95.7885 | 0.543 | 0.543 | 23.57 | 22.3358 | 4.0698 | 1.43 | 19.5002 | 22.215 | -2.7148 | 65.8373 | 56.675 | 70 | 80 | 30 | 33.2843 | 9.2921 | 10.2081 | 150.3757 | 150 | 86.3867 | 74.4092 | 35.2133 | 26.3483 | 12.0317 | 10.1833 | 160.7833 | 160.7958
1 | 1605075000 | 16147.1206 | 16581.7016 | -434.581 | 16023.6603 | 16083.8474 | 15040.2321 | 15076.2246 | 947.4357 | 16578.1535 | -431.0329 | -431.0329 | 16614.146 | -590.4857 | -530.2986 | 95.7885 | 0.543 | 0.543 | 23.57 | 22.3542 | 4.0698 | 1.2375 | 19.5002 | 22.2508 | -2.7506 | 65.8373 | 57.46 | 70 | 80 | 30 | 33.2843 | 9.2921 | 10.2081 | 150.3757 | 150 | 86.595 | 74.3 | 35.18 | 26.2133 | 12.0392 | 10.2117 | 160.2667 | 160.895
1 | 1605075060 | 16219.0351 | 16581.7016 | -362.6665 | 15941.7175 | 16030.9604 | 14920.7721 | 14956.7646 | 984.9529 | 16578.1535 | -359.1184 | -359.1184 | 16614.146 | -672.4285 | -583.1856 | 95.7885 | 0.543 | 0.543 | 23.57 | 22.3083 | 4.0698 | 1.0175 | 19.5002 | 22.2992 | -2.7989 | 65.8373 | 58.1283 | 70 | 80 | 30 | 33.2843 | 9.2921 | 10.2081 | 150.3757 | 150 | 86.8375 | 74.7525 | 35.5208 | 26.6775 | 12.0717 | 10.2275 | 160.6583 | 161.59
1 | 1605075120 | 16186.7265 | 16581.7016 | -394.9751 | 16082.4959 | 16188.9807 | 15055.1646 | 15091.1571 | 991.3388 | 16578.1535 | -391.427 | -391.427 | 16614.146 | -531.6501 | -425.1653 | 95.7885 | 0.543 | 0.543 | 23.57 | 22.3275 | 4.0698 | 1.265 | 19.5002 | 22.3317 | -2.8314 | 65.8373 | 58.5208 | 70 | 80 | 30 | 33.2843 | 9.2921 | 10.2081 | 150.3757 | 150 | 86.8983 | 74.9383 | 35.7067 | 26.7092 | 12.0933 | 10.2383 | 160.725 | 161.8367
1 | 1605075180 | 15978.3735 | 16581.7016 | -603.328 | 16062.9117 | 16165.8843 | 14980.5021 | 15016.4946 | 1046.4171 | 16578.1535 | -599.78 | -599.78 | 16614.146 | -551.2343 | -448.2617 | 95.7885 | 0.543 | 0.543 | 23.57 | 22.1925 | 4.0698 | 1.1275 | 19.5002 | 22.3575 | -2.8573 | 65.8373 | 59.3158 | 70 | 80 | 30 | 33.2843 | 9.2921 | 10.2081 | 150.3757 | 150 | 87.21 | 75.165 | 36.0667 | 27.205 | 12.1108 | 10.2467 | 161.3 | 162.375
1 | 1605075240 | 16168.6199 | 16527.2131 | -358.5933 | 15935.0429 | 16006.9641 | 14786.3796 | 14686.113 | 1248.9299 | 16523.6187 | -354.9989 | -354.9989 | 16423.3521 | -488.3092 | -416.388 | 95.7885 | 0.543 | 0.543 | 23.5237 | 22.0858 | 3.9693 | 0.77 | 19.5544 | 22.3533 | -2.7989 | 64.9242 | 59.6675 | 70 | 80 | 30 | 32.3762 | 9.3242 | 10.2303 | 148.9532 | 150 | 87.3183 | 75.4242 | 36.1458 | 27.5792 | 12.1142 | 10.2392 | 161.9917 | 162.7425
1 | 1605075300 | 16446.5858 | 16527.2131 | -80.6273 | 16136.1156 | 16231.3453 | 14995.4346 | 14895.168 | 1240.9475 | 16523.6187 | -77.0329 | -77.0329 | 16423.3521 | -287.2366 | -192.0069 | 95.7885 | 0.543 | 0.543 | 23.5237 | 22.1425 | 3.9693 | 1.155 | 19.5544 | 22.3533 | -2.7989 | 64.9242 | 60.0258 | 70 | 80 | 30 | 32.3762 | 9.3242 | 10.2303 | 148.9532 | 150 | 87.46 | 75.4425 | 36.3283 | 27.6842 | 12.1175 | 10.2358 | 161.9083 | 162.9025
1 | 1605075360 | 16035.7269 | 16527.2131 | -491.4863 | 16231.436 | 16292.3415 | 15025.2996 | 14925.033 | 1306.403 | 16523.6187 | -487.8919 | -487.8919 | 16423.3521 | -191.9161 | -131.0106 | 95.7885 | 0.543 | 0.543 | 23.5237 | 22.3583 | 3.9693 | 1.21 | 19.5544 | 22.3575 | -2.8031 | 64.9242 | 60.485 | 70 | 80 | 30 | 32.3762 | 9.3242 | 10.2303 | 148.9532 | 150 | 87.65 | 75.5775 | 36.4167 | 28.3158 | 12.1367 | 10.2208 | 162.5917 | 163.2275
1 | 1605075420 | 16298.0605 | 16527.2131 | -229.1526 | 16058.3979 | 16107.25 | 14861.0421 | 14760.7755 | 1297.6224 | 16523.6187 | -225.5582 | -225.5582 | 16423.3521 | -364.9542 | -316.1021 | 95.7885 | 0.543 | 0.543 | 23.5237 | 21.955 | 3.9693 | 0.9075 | 19.5544 | 22.3417 | -2.7873 | 64.9242 | 59.2075 | 70 | 80 | 30 | 32.3762 | 9.3242 | 10.2303 | 148.9532 | 150 | 87.6075 | 75.4025 | 36.3917 | 27.7667 | 12.1292 | 10.2125 | 162.5 | 163.01
1 | 1605075480 | 16236.011 | 16527.2131 | -291.2022 | 16164.8521 | 16225.3585 | 14995.4346 | 14895.168 | 1269.6841 | 16523.6187 | -287.6078 | -287.6078 | 16423.3521 | -258.5 | -197.9937 | 95.7885 | 0.543 | 0.543 | 23.5237 | 22.27 | 3.9693 | 1.155 | 19.5544 | 22.3108 | -2.7564 | 64.9242 | 59.9967 | 70 | 80 | 30 | 32.3762 | 9.3242 | 10.2303 | 148.9532 | 150 | 87.4042 | 75.4358 | 36.07 | 27.7825 | 12.0983 | 10.2125 | 162.2083 | 162.84
1 | 1605075540 | 16258.3549 | 16385.5961 | -127.2412 | 16259.0025 | 16302.6661 | 15099.9621 | 15054.2471 | 1204.7555 | 16381.8813 | -123.5264 | -123.5264 | 16336.1662 | -77.1637 | -33.5001 | 95.7885 | 0.543 | 0.543 | 23.0587 | 22.1525 | 3.7083 | 1.3475 | 19.3504 | 22.2725 | -2.9221 | 66.7205 | 58.825 | 70 | 80 | 30 | 34.1482 | 9.2966 | 10.0538 | 149.5227 | 150 | 87.4675 | 75.0883 | 35.985 | 27.7 | 12.0958 | 10.1767 | 162.1 | 162.5558
1 | 1605075600 | 16235.4654 | 16385.5961 | -150.1307 | 16231.0642 | 16281.7523 | 15099.9621 | 15054.2471 | 1176.8172 | 16381.8813 | -146.4159 | -146.4159 | 16336.1662 | -105.102 | -54.414 | 95.7885 | 0.543 | 0.543 | 23.0587 | 22.2717 | 3.7083 | 1.3475 | 19.3504 | 22.2767 | -2.9262 | 66.7205 | 57.9683 | 70 | 80 | 30 | 34.1482 | 9.2966 | 10.0538 | 149.5227 | 150 | 87.2542 | 75.0833 | 35.69 | 27.1217 | 12.0908 | 10.1858 | 161.8083 | 162.3375
1 | 1605075660 | 16258.2883 | 16385.5961 | -127.3078 | 16129.1239 | 16198.8898 | 15085.0296 | 15039.3146 | 1089.8093 | 16381.8813 | -123.593 | -123.593 | 16336.1662 | -207.0424 | -137.2764 | 95.7885 | 0.543 | 0.543 | 23.0587 | 22.1792 | 3.7083 | 1.32 | 19.3504 | 22.2967 | -2.9462 | 66.7205 | 57.0533 | 70 | 80 | 30 | 34.1482 | 9.2966 | 10.0538 | 149.5227 | 150 | 86.9217 | 74.7067 | 35.3258 | 26.1958 | 12.09 | 10.2067 | 160.9 | 161.6283
1 | 1605075720 | 16188.8086 | 16385.5961 | -196.7875 | 16250.4143 | 16282.9824 | 15189.5571 | 15143.8421 | 1106.5723 | 16381.8813 | -193.0727 | -193.0727 | 16336.1662 | -85.7519 | -53.1838 | 95.7885 | 0.543 | 0.543 | 23.0587 | 22.4525 | 3.7083 | 1.5125 | 19.3504 | 22.3167 | -2.9662 | 66.7205 | 57.9967 | 70 | 80 | 30 | 34.1482 | 9.2966 | 10.0538 | 149.5227 | 150 | 86.7825 | 74.6325 | 35.3075 | 26.2867 | 12.0658 | 10.2508 | 161.075 | 161.415
1 | 1605075780 | 16450.7966 | 16385.5961 | 65.2005 | 16261.769 | 16288.9091 | 15025.2996 | 14979.5846 | 1282.1845 | 16381.8813 | 68.9153 | 68.9153 | 16336.1662 | -74.3972 | -47.2571 | 95.7885 | 0.543 | 0.543 | 23.0587 | 22.2792 | 3.7083 | 1.21 | 19.3504 | 22.4567 | -3.1062 | 66.7205 | 58.0367 | 70 | 80 | 30 | 34.1482 | 9.2966 | 10.0538 | 149.5227 | 150 | 87.3017 | 75.89 | 35.1767 | 27.5725 | 12.1175 | 10.3392 | 162.9083 | 163.1917
1 | 1605075840 | 16167.183 | 16646.8057 | -479.6227 | 16379.4401 | 16373.134 | 15055.1646 | 15022.9318 | 1356.5083 | 16643.313 | -476.13 | -476.13 | 16611.0802 | -231.6401 | -237.9461 | 95.7885 | 0.543 | 0.543 | 23.705 | 22.565 | 4.1898 | 1.265 | 19.5152 | 22.5675 | -3.0523 | 64.9854 | 57.6917 | 70 | 80 | 30 | 32.4632 | 9.2664 | 10.2489 | 149.6635 | 150 | 87.86 | 75.8992 | 35.73 | 27.2042 | 12.1833 | 10.3842 | 163.825 | 163.7592
1 | 1605075900 | 15919.7362 | 16646.8057 | -727.0696 | 16118.9261 | 16090.5887 | 14920.7721 | 14888.5393 | 1230.3869 | 16643.313 | -723.5768 | -723.5768 | 16611.0802 | -492.1541 | -520.4915 | 95.7885 | 0.543 | 0.543 | 23.705 | 22.2567 | 4.1898 | 1.0175 | 19.5152 | 22.51 | -2.9948 | 64.9854 | 56.865 | 70 | 80 | 30 | 32.4632 | 9.2664 | 10.2489 | 149.6635 | 150 | 86.6925 | 75.52 | 34.9675 | 25.9525 | 12.0708 | 10.4392 | 162.5083 | 162.2125
1 | 1605075960 | 16128.7279 | 16646.8057 | -518.0778 | 15848.0897 | 15935.2572 | 14935.7046 | 14903.4718 | 944.6179 | 16643.313 | -514.5851 | -514.5851 | 16611.0802 | -762.9905 | -675.823 | 95.7885 | 0.543 | 0.543 | 23.705 | 22.2625 | 4.1898 | 1.045 | 19.5152 | 22.365 | -2.8498 | 64.9854 | 56.1792 | 70 | 80 | 30 | 32.4632 | 9.2664 | 10.2489 | 149.6635 | 150 | 86.2525 | 74.1825 | 34.7867 | 25.1758 | 12.0442 | 10.3208 | 159.525 | 160.435
1 | 1605076020 | 16077.8868 | 16646.8057 | -568.9189 | 16094.3316 | 16188.7631 | 15114.8946 | 15082.6618 | 1011.6699 | 16643.313 | -565.4262 | -565.4262 | 16611.0802 | -516.7485 | -422.3171 | 95.7885 | 0.543 | 0.543 | 23.705 | 22.4142 | 4.1898 | 1.375 | 19.5152 | 22.4242 | -2.9089 | 64.9854 | 58.0408 | 70 | 80 | 30 | 32.4632 | 9.2664 | 10.2489 | 149.6635 | 150 | 86.8233 | 74.3875 | 35.4275 | 25.6025 | 12.0933 | 10.3308 | 160.225 | 161.2108
1 | 1605076080 | 16076.4235 | 16646.8057 | -570.3823 | 15885.0426 | 16010.8448 | 14920.7721 | 14888.5393 | 996.5034 | 16643.313 | -566.8895 | -566.8895 | 16611.0802 | -726.0376 | -600.2354 | 95.7885 | 0.543 | 0.543 | 23.705 | 22.3758 | 4.1898 | 1.0175 | 19.5152 | 22.4167 | -2.9014 | 64.9854 | 57.365 | 70 | 80 | 30 | 32.4632 | 9.2664 | 10.2489 | 149.6635 | 150 | 86.8183 | 74.5617 | 35.3783 | 26.39 | 12.0958 | 10.3208 | 160.0667 | 161.38
1 | 1605076140 | 16286.353 | 16484.3429 | -197.9899 | 15971.4447 | 16123.9878 | 15010.3671 | 14913.501 | 1057.9437 | 16480.7121 | -194.3591 | -194.3591 | 16383.846 | -412.4013 | -259.8582 | 95.7885 | 0.543 | 0.543 | 23.6412 | 22.1417 | 3.8903 | 1.1825 | 19.7509 | 22.4292 | -2.6782 | 63.7689 | 58.7317 | 70 | 80 | 30 | 31.2522 | 9.316 | 10.435 | 148.9888 | 150 | 87.0175 | 74.6083 | 35.5533 | 26.4975 | 12.1017 | 10.3275 | 160.0333 | 161.6258
1 | 1605076200 | 16310.9188 | 16484.3429 | -173.4241 | 16096.6301 | 16256.6767 | 15070.0971 | 14973.231 | 1123.3991 | 16480.7121 | -169.7933 | -169.7933 | 16383.846 | -287.2159 | -127.1693 | 95.7885 | 0.543 | 0.543 | 23.6412 | 22.5867 | 3.8903 | 1.2925 | 19.7509 | 22.445 | -2.6941 | 63.7689 | 60.2233 | 70 | 80 | 30 | 31.2522 | 9.316 | 10.435 | 148.9888 | 150 | 87.3767 | 75.0108 | 36.2158 | 27.4267 | 12.1258 | 10.3192 | 160.7167 | 162.3875
1 | 1605076260 | 16451.036 | 16484.3429 | -33.3069 | 16175.5594 | 16302.1598 | 15025.2996 | 14928.4335 | 1247.1259 | 16480.7121 | -29.6761 | -29.6761 | 16383.846 | -208.2866 | -81.6862 | 95.7885 | 0.543 | 0.543 | 23.6412 | 22.3692 | 3.8903 | 1.21 | 19.7509 | 22.4775 | -2.7266 | 63.7689 | 60.9442 | 70 | 80 | 30 | 31.2522 | 9.316 | 10.435 | 148.9888 | 150 | 87.835 | 75.495 | 36.7758 | 28.2125 | 12.1658 | 10.3117 | 162.0083 | 163.33
1 | 1605076320 | 16701.2102 | 16484.3429 | 216.8673 | 16484.2016 | 16512.6189 | 15144.7596 | 15047.8935 | 1436.3081 | 16480.7121 | 220.4981 | 220.4981 | 16383.846 | 100.3556 | 128.7729 | 95.7885 | 0.543 | 0.543 | 23.6412 | 22.5625 | 3.8903 | 1.43 | 19.7509 | 22.4958 | -2.7449 | 63.7689 | 61.9425 | 70 | 80 | 30 | 31.2522 | 9.316 | 10.435 | 148.9888 | 150 | 88.4183 | 75.8617 | 37.2592 | 28.8458 | 12.2 | 10.2958 | 163.9833 | 164.28
1 | 1605076380 | 16983.6068 | 16484.3429 | 499.2639 | 16426.7701 | 16538.4435 | 15040.2321 | 14943.366 | 1483.4041 | 16480.7121 | 502.8947 | 502.8947 | 16383.846 | 42.9241 | 154.5975 | 95.7885 | 0.543 | 0.543 | 23.6412 | 22.4883 | 3.8903 | 1.2375 | 19.7509 | 22.3817 | -2.6307 | 63.7689 | 62.5917 | 70 | 80 | 30 | 31.2522 | 9.316 | 10.435 | 148.9888 | 150 | 87.9467 | 77.6942 | 37.0433 | 29.3442 | 12.1208 | 10.2608 | 164.475 | 165.6408
1 | 1605076440 | 17691.3168 | 16752.3054 | 939.0114 | 16288.3864 | 17070.4992 | 14905.8396 | 14854.3533 | 1434.0331 | 16748.9024 | 942.4144 | 942.4144 | 16697.4161 | -409.0296 | 373.0832 | 95.7885 | 0.543 | 0.543 | 23.8275 | 22.0625 | 4.3842 | 0.99 | 19.4433 | 22.2058 | -2.7626 | 66.9737 | 62.6333 | 70 | 80 | 30 | 34.3987 | 9.3063 | 10.137 | 149.4625 | 150 | 87.8783 | 84.72 | 37.1342 | 29.5117 | 12.1175 | 10.0883 | 164.4333 | 172.5983
1 | 1605076500 | 17706.0243 | 16752.3054 | 953.7189 | 16829.7552 | 17669.4209 | 15353.8146 | 15302.3283 | 1527.4269 | 16748.9024 | 957.1219 | 957.1219 | 16697.4161 | 132.3391 | 972.0048 | 95.7885 | 0.543 | 0.543 | 23.8275 | 22.6125 | 4.3842 | 1.815 | 19.4433 | 21.9825 | -2.5392 | 66.9737 | 63.1908 | 70 | 80 | 30 | 34.3987 | 9.3063 | 10.137 | 149.4625 | 150 | 87.2242 | 86.95 | 36.2092 | 31.4667 | 12.02 | 9.9625 | 165.4083 | 174.1742
1 | 1605076560 | 17608.7724 | 16752.3054 | 856.467 | 16799.4222 | 17620.6486 | 15353.8146 | 15302.3283 | 1497.0939 | 16748.9024 | 859.87 | 859.87 | 16697.4161 | 102.0061 | 923.2325 | 95.7885 | 0.543 | 0.543 | 23.8275 | 22.5125 | 4.3842 | 1.815 | 19.4433 | 21.795 | -2.3517 | 66.9737 | 61.2475 | 70 | 80 | 30 | 34.3987 | 9.3063 | 10.137 | 149.4625 | 150 | 86.865 | 86.8 | 35.5875 | 32.2983 | 12.015 | 9.78 | 165.0917 | 173.665
1 | 1605076620 | 16584.0483 | 16752.3054 | -168.2571 | 16854.459 | 17669.3793 | 15458.3421 | 15406.8558 | 1447.6032 | 16748.9024 | -164.8541 | -164.8541 | 16697.4161 | 157.0429 | 971.9632 | 95.7885 | 0.543 | 0.543 | 23.8275 | 22.3567 | 4.3842 | 2.0075 | 19.4433 | 21.675 | -2.2317 | 66.9737 | 61.4833 | 70 | 80 | 30 | 34.3987 | 9.3063 | 10.137 | 149.4625 | 150 | 86.4942 | 86.5883 | 35.0467 | 32.4483 | 11.9792 | 9.6958 | 164.575 | 173.0825
1 | 1605076680 | 16110.6674 | 16752.3054 | -641.638 | 16331.6267 | 16461.899 | 15712.1946 | 15660.7083 | 670.9184 | 16748.9024 | -638.235 | -638.235 | 16697.4161 | -365.7894 | -235.5171 | 95.7885 | 0.543 | 0.543 | 23.8275 | 22.2025 | 4.3842 | 2.475 | 19.4433 | 21.1617 | -1.7184 | 66.9737 | 58.32 | 70 | 80 | 30 | 34.3987 | 9.3063 | 10.137 | 149.4625 | 150 | 78.2567 | 79.57 | 27.255 | 34.8958 | 11.2475 | 9.9142 | 156.4667 | 157.8267
1 | 1605076740 | 16502.5284 | 17948.2329 | -1445.7045 | 16230.0997 | 16268.1756 | 15518.0721 | 14703.5109 | 1526.5887 | 17945.8467 | -1443.3183 | -1443.3183 | 17131.2856 | -901.1859 | -863.11 | 95.7885 | 0.543 | 0.543 | 23.5287 | 22.225 | 6.5885 | 2.1175 | 16.9402 | 21.2375 | -4.2973 | 69.6421 | 58.7217 | 70 | 80 | 30 | 37.0167 | 9.2418 | 7.6984 | 141.4963 | 150 | 79.9475 | 77.8833 | 29.6342 | 35.3592 | 11.3592 | 9.8783 | 157.4333 | 157.8308
1 | 1605076800 | 16165.7658 | 17948.2329 | -1782.4671 | 16355.6154 | 16416.9998 | 15607.6671 | 14793.1059 | 1562.5094 | 17945.8467 | -1780.0809 | -1780.0809 | 17131.2856 | -775.6702 | -714.2858 | 95.7885 | 0.543 | 0.543 | 23.5287 | 22.3183 | 6.5885 | 2.2825 | 16.9402 | 21.3225 | -4.3823 | 69.6421 | 59.7692 | 70 | 80 | 30 | 37.0167 | 9.2418 | 7.6984 | 141.4963 | 150 | 80.4367 | 78.0125 | 29.92 | 35.81 | 11.435 | 9.8875 | 157.8083 | 158.4492
1 | 1605076860 | 16454.6477 | 17948.2329 | -1493.5852 | 16047.1525 | 16147.012 | 15323.9496 | 14509.3884 | 1537.7641 | 17945.8467 | -1491.199 | -1491.199 | 17131.2856 | -1084.1331 | -984.2736 | 95.7885 | 0.543 | 0.543 | 23.5287 | 21.9725 | 6.5885 | 1.76 | 16.9402 | 21.4083 | -4.4681 | 69.6421 | 61.3317 | 70 | 80 | 30 | 37.0167 | 9.2418 | 7.6984 | 141.4963 | 150 | 80.4992 | 78.0933 | 30.1833 | 36.0817 | 11.475 | 9.9333 | 157.55 | 158.5925
1 | 1605076920 | 16548.2874 | 17948.2329 | -1399.9455 | 16369.5572 | 16510.0469 | 15533.0046 | 14718.4434 | 1651.1137 | 17945.8467 | -1397.5593 | -1397.5593 | 17131.2856 | -761.7284 | -621.2386 | 95.7885 | 0.543 | 0.543 | 23.5287 | 22.2417 | 6.5885 | 2.145 | 16.9402 | 21.5158 | -4.5756 | 69.6421 | 61.8892 | 70 | 80 | 30 | 37.0167 | 9.2418 | 7.6984 | 141.4963 | 150 | 81.2375 | 78.9625 | 31.1558 | 37.02 | 11.5383 | 9.9775 | 158.7333 | 160.2
1 | 1605076980 | 16338.2516 | 17948.2329 | -1609.9813 | 16365.7286 | 16519.9481 | 15541.1496 | 14726.5884 | 1639.1402 | 17945.8467 | -1607.5951 | -1607.5951 | 17131.2856 | -765.5569 | -611.3375 | 95.7885 | 0.543 | 0.543 | 23.5287 | 22.5733 | 6.5885 | 2.16 | 16.9402 | 21.5542 | -4.614 | 69.6421 | 62.5608 | 70 | 80 | 30 | 37.0167 | 9.2418 | 7.6984 | 141.4963 | 150 | 81.4008 | 78.8175 | 31.3092 | 36.9525 | 11.5633 | 9.9908 | 158.6083 | 160.2183
1 | 1605077040 | 16512.9789 | 16653.2951 | -140.3161 | 16241.5922 | 16366.9952 | 15294.0846 | 15155.6703 | 1085.9219 | 16649.8079 | -136.8289 | -136.8289 | 16511.3935 | -269.8014 | -144.3983 | 95.7885 | 0.543 | 0.543 | 23.5175 | 22.1708 | 4.2017 | 1.705 | 19.3158 | 21.6525 | -2.3367 | 68.7964 | 61.2117 | 70 | 80 | 30 | 36.0344 | 9.3721 | 9.9436 | 148.555 | 150 | 81.6325 | 79.5683 | 31.0575 | 37.1367 | 11.5817 | 10.0708 | 159.8917 | 161.2008
1 | 1605077100 | 16114.8917 | 16653.2951 | -538.4034 | 16279.5357 | 16449.9594 | 15368.7471 | 15230.3328 | 1049.203 | 16649.8079 | -534.9162 | -534.9162 | 16511.3935 | -231.8578 | -61.4341 | 95.7885 | 0.543 | 0.543 | 23.5175 | 22.3958 | 4.2017 | 1.8425 | 19.3158 | 21.7992 | -2.4834 | 68.7964 | 60.9567 | 70 | 80 | 30 | 36.0344 | 9.3721 | 9.9436 | 148.555 | 150 | 81.3883 | 79.8992 | 30.46 | 36.1625 | 11.5817 | 10.2175 | 159.5083 | 161.2875
1 | 1605077160 | 16147.9631 | 16653.2951 | -505.332 | 15895.1026 | 16039.6633 | 15144.7596 | 15006.3453 | 888.7573 | 16649.8079 | -501.8448 | -501.8448 | 16511.3935 | -616.291 | -471.7302 | 95.7885 | 0.543 | 0.543 | 23.5175 | 21.8792 | 4.2017 | 1.43 | 19.3158 | 21.7958 | -2.4801 | 68.7964 | 59.5058 | 70 | 80 | 30 | 36.0344 | 9.3721 | 9.9436 | 148.555 | 150 | 81.1692 | 78.1733 | 30.2683 | 34.2292 | 11.6033 | 10.1925 | 157.8333 | 159.3425
1 | 1605077220 | 15838.4466 | 16653.2951 | -814.8485 | 16080.3135 | 16250.2582 | 15199.0596 | 15060.6453 | 1019.6682 | 16649.8079 | -811.3613 | -811.3613 | 16511.3935 | -431.0801 | -261.1354 | 95.7885 | 0.543 | 0.543 | 23.5175 | 21.95 | 4.2017 | 1.53 | 19.3158 | 21.8792 | -2.5634 | 68.7964 | 58.7733 | 70 | 80 | 30 | 36.0344 | 9.3721 | 9.9436 | 148.555 | 150 | 82.1358 | 78.8383 | 30.8717 | 34.6408 | 11.66 | 10.2192 | 159.2 | 160.9742
1 | 1605077280 | 15809.1736 | 16653.2951 | -844.1214 | 15545.2574 | 15707.8583 | 14987.2896 | 14848.8753 | 696.3821 | 16649.8079 | -840.6342 | -840.6342 | 16511.3935 | -966.1361 | -803.5352 | 95.7885 | 0.543 | 0.543 | 23.5175 | 21.585 | 4.2017 | 1.14 | 19.3158 | 21.8558 | -2.5401 | 68.7964 | 56.6725 | 70 | 80 | 30 | 36.0344 | 9.3721 | 9.9436 | 148.555 | 150 | 79.1142 | 78.4083 | 27.5 | 33.5675 | 11.4967 | 10.3592 | 155.825 | 157.5225
1 | 1605077340 | 15428.5943 | 16460.6671 | -1032.0728 | 15613.5042 | 15759.5018 | 14980.5021 | 14812.3933 | 801.1109 | 16457.0161 | -1028.4218 | -1028.4218 | 16288.9074 | -675.4032 | -529.4056 | 95.7885 | 0.543 | 0.543 | 23.1462 | 21.6617 | 3.8467 | 1.1275 | 19.2996 | 21.9475 | -2.6479 | 68.7253 | 55.9267 | 70 | 80 | 30 | 35.9474 | 9.3354 | 9.9642 | 148.245 | 150 | 79.7658 | 78.3667 | 28.0333 | 33.3175 | 11.5775 | 10.37 | 156.6083 | 158.1325
1 | 1605077400 | 15576.1552 | 16460.6671 | -884.512 | 15227.9426 | 15422.3931 | 14726.6496 | 14558.5408 | 669.4017 | 16457.0161 | -880.861 | -880.861 | 16288.9074 | -1060.9648 | -866.5142 | 95.7885 | 0.543 | 0.543 | 23.1462 | 21.3733 | 3.8467 | 0.66 | 19.2996 | 21.995 | -2.6954 | 68.7253 | 54.7158 | 70 | 80 | 30 | 35.9474 | 9.3354 | 9.9642 | 148.245 | 150 | 79.1742 | 78.0892 | 27.2125 | 32.735 | 11.5875 | 10.4075 | 155.2333 | 157.2633
1 | 1605077460 | 15372.791 | 16460.6671 | -1087.8761 | 15374.956 | 15581.5398 | 14666.9196 | 14498.8108 | 876.1452 | 16457.0161 | -1084.2251 | -1084.2251 | 16288.9074 | -913.9514 | -707.3676 | 95.7885 | 0.543 | 0.543 | 23.1462 | 21.4725 | 3.8467 | 0.55 | 19.2996 | 22.2367 | -2.9371 | 68.7253 | 57.1808 | 70 | 80 | 30 | 35.9474 | 9.3354 | 9.9642 | 148.245 | 150 | 80.3575 | 79.1908 | 28.2658 | 33.0933 | 11.69 | 10.5467 | 157.3917 | 159.5483
1 | 1605077520 | 15641.125 | 16460.6671 | -819.5421 | 15187.274 | 15367.8353 | 14622.1221 | 14454.0133 | 733.2607 | 16457.0161 | -815.8912 | -815.8912 | 16288.9074 | -1101.6333 | -921.0721 | 95.7885 | 0.543 | 0.543 | 23.1462 | 21.3233 | 3.8467 | 0.4675 | 19.2996 | 22.185 | -2.8854 | 68.7253 | 57.0175 | 70 | 80 | 30 | 35.9474 | 9.3354 | 9.9642 | 148.245 | 150 | 79.2425 | 78.5425 | 27.2992 | 32.7492 | 11.6325 | 10.5525 | 155.9 | 157.785
1 | 1605077580 | 15549.4742 | 16460.6671 | -911.193 | 15418.157 | 15614.3637 | 14711.7171 | 14543.6083 | 874.5487 | 16457.0161 | -907.542 | -907.542 | 16288.9074 | -870.7504 | -674.5437 | 95.7885 | 0.543 | 0.543 | 23.1462 | 21.6433 | 3.8467 | 0.6325 | 19.2996 | 22.265 | -2.9654 | 68.7253 | 56.9808 | 70 | 80 | 30 | 35.9474 | 9.3354 | 9.9642 | 148.245 | 150 | 80.3808 | 79.0425 | 28.4575 | 33.53 | 11.7042 | 10.5608 | 157.375 | 159.4233
1 | 1605077640 | 15236.1862 | 15724.6991 | -488.5129 | 15340.7696 | 15527.6369 | 14607.1896 | 14425.5507 | 915.2189 | 15720.4224 | -484.2361 | -484.2361 | 15538.7835 | -198.0139 | -11.1466 | 95.7885 | 0.543 | 0.543 | 22.6475 | 21.4267 | 2.4902 | 0.44 | 20.1573 | 22.3425 | -2.1852 | 63.5131 | 56.625 | 70 | 80 | 30 | 30.8429 | 9.4737 | 10.6837 | 148.1038 | 150 | 81.1033 | 78.5058 | 29.0233 | 32.5483 | 11.7875 | 10.555 | 157.6583 | 159.6092
1 | 1605077700 | 15027.6253 | 15724.6991 | -697.0738 | 15042.9725 | 15219.1434 | 14457.8646 | 14276.2257 | 766.7467 | 15720.4224 | -692.797 | -692.797 | 15538.7835 | -495.811 | -319.6401 | 95.7885 | 0.543 | 0.543 | 22.6475 | 21.1383 | 2.4902 | 0.165 | 20.1573 | 22.3858 | -2.2285 | 63.5131 | 55.4517 | 70 | 80 | 30 | 30.8429 | 9.4737 | 10.6837 | 148.1038 | 150 | 79.1275 | 78.82 | 26.79 | 32.1792 | 11.68 | 10.7058 | 156.1083 | 157.9475
1 | 1605077760 | 15043.8812 | 15724.6991 | -680.8178 | 14871.8829 | 15065.6949 | 14270.0121 | 14088.3732 | 783.5097 | 15720.4224 | -676.5411 | -676.5411 | 15538.7835 | -666.9005 | -473.0885 | 95.7885 | 0.397 | 0.543 | 22.6475 | 20.9642 | 2.4902 | -0.2475 | 20.1573 | 22.4633 | -2.306 | 63.5131 | 53.8325 | 70 | 80 | 30 | 30.8429 | 9.4737 | 10.6837 | 148.1038 | 150 | 78.9858 | 79.3208 | 26.7225 | 32.8308 | 11.7225 | 10.7408 | 156.2833 | 158.3067
1 | 1605077820 | 15172.155 | 15724.6991 | -552.5441 | 14803.4676 | 14992.4103 | 14226.3421 | 14044.7032 | 758.7644 | 15720.4224 | -548.2674 | -548.2674 | 15538.7835 | -735.3159 | -546.3731 | 95.7885 | 0.397 | 0.543 | 22.6475 | 20.865 | 2.4902 | -0.3575 | 20.1573 | 22.5425 | -2.3852 | 63.5131 | 53.8 | 70 | 80 | 30 | 30.8429 | 9.4737 | 10.6837 | 148.1038 | 150 | 78.9258 | 79.0717 | 26.3392 | 31.6967 | 11.7467 | 10.7958 | 156.025 | 157.9975
1 | 1605077880 | 15111.9545 | 15724.6991 | -612.7445 | 15043.8605 | 15233.841 | 14165.7996 | 13984.1607 | 1059.6998 | 15720.4224 | -608.4678 | -608.4678 | 15538.7835 | -494.923 | -304.9425 | 95.7885 | 0.397 | 0.543 | 22.6475 | 21.2017 | 2.4902 | -0.51 | 20.1573 | 22.8858 | -2.7285 | 63.5131 | 54.6542 | 70 | 80 | 30 | 30.8429 | 9.4737 | 10.6837 | 148.1038 | 150 | 79.4258 | 81.7242 | 26.6983 | 33.2558 | 11.8075 | 11.0783 | 159.1667 | 161.15
1 | 1605077940 | 15199.9972 | 15314.0819 | -114.0848 | 14962.7581 | 15118.4144 | 15052.0619 | 14858.9284 | 103.8297 | 15310.1119 | -110.1148 | -110.1148 | 15116.9784 | -154.2203 | 1.4359 | 95.7885 | 0.397 | 0.397 | 22.165 | 20.92 | -0.01 | -0.66 | 22.175 | 23.0675 | -0.8925 | 61.3715 | 55.1658 | 79.874 | 80 | 30 | 28.8303 | 11.2417 | 10.9333 | 157.8577 | 159.874 | 76.1825 | 84.3842 | 23.27 | 34.37 | 11.6242 | 11.4433 | 158.9417 | 160.5667
1 | 1605078000 | 15076.9548 | 15314.0819 | -237.1271 | 15001.2818 | 15162.366 | 14975.6394 | 14782.5059 | 218.7758 | 15310.1119 | -233.1571 | -233.1571 | 15116.9784 | -115.6967 | 45.3876 | 95.7885 | 0.397 | 0.397 | 22.165 | 21.0875 | -0.01 | -0.8525 | 22.175 | 23.1233 | -0.94833 | 61.3715 | 55.6508 | 79.874 | 80 | 30 | 28.8303 | 11.2417 | 10.9333 | 157.8577 | 159.874 | 77.1358 | 84.6875 | 24.1933 | 34.8475 | 11.6908 | 11.4325 | 160.1417 | 161.8233
1 | 1605078060 | 15291.1433 | 15314.0819 | -22.9387 | 14990.1312 | 15156.0049 | 15008.3919 | 14815.2584 | 174.8728 | 15310.1119 | -18.9687 | -18.9687 | 15116.9784 | -126.8472 | 39.0265 | 95.7885 | 0.397 | 0.397 | 22.165 | 20.885 | -0.01 | -0.77 | 22.175 | 23.1325 | -0.9575 | 61.3715 | 56.7425 | 79.874 | 80 | 30 | 28.8303 | 11.2417 | 10.9333 | 157.8577 | 159.874 | 77.245 | 84.17 | 24.5333 | 34.4 | 11.69 | 11.4425 | 159.6833 | 161.415
1 | 1605078120 | 15575.5345 | 15314.0819 | 261.4526 | 15192.9682 | 15333.2185 | 14992.5119 | 14799.3784 | 393.5898 | 15310.1119 | 265.4226 | 265.4226 | 15116.9784 | 75.9898 | 216.2401 | 95.7885 | 0.397 | 0.397 | 22.165 | 20.9575 | -0.01 | -0.81 | 22.175 | 23.1542 | -0.97917 | 61.3715 | 58.3792 | 79.874 | 80 | 30 | 28.8303 | 11.2417 | 10.9333 | 157.8577 | 159.874 | 78.7783 | 84.6525 | 26.3458 | 35.3983 | 11.755 | 11.3992 | 161.9667 | 163.4308
1 | 1605078180 | 15592.4076 | 15314.0819 | 278.3257 | 15442.1173 | 15611.7427 | 15123.5219 | 14930.3884 | 511.7289 | 15310.1119 | 282.2957 | 282.2957 | 15116.9784 | 325.1389 | 494.7643 | 95.7885 | 0.397 | 0.397 | 22.165 | 21.3567 | -0.01 | -0.48 | 22.175 | 23.1942 | -1.0192 | 61.3715 | 58.9258 | 79.874 | 80 | 30 | 28.8303 | 11.2417 | 10.9333 | 157.8577 | 159.874 | 79.4542 | 85.5167 | 26.9342 | 36.105 | 11.7583 | 11.4358 | 163.2 | 164.9708
1 | 1605078240 | 15405.6482 | 15342.1951 | 63.4531 | 15379.6958 | 15544.7712 | 15069.2576 | 14927.6104 | 452.0853 | 15337.9035 | 67.7447 | 67.7447 | 15196.2563 | 183.4394 | 348.5149 | 95.7885 | 0.397 | 0.397 | 22.23 | 21.3892 | -0.01081 | -0.6875 | 22.2408 | 23.2158 | -0.97502 | 62.2753 | 58.9708 | 80 | 80.1675 | 30 | 29.9244 | 11.3593 | 10.8816 | 158.6887 | 160.1675 | 79.845 | 85.2867 | 27.2133 | 35.075 | 11.7475 | 11.4683 | 163.4083 | 165.1317
1 | 1605078300 | 15621.4139 | 15342.1951 | 279.2188 | 15277.3379 | 15424.8521 | 15178.4326 | 15036.7854 | 240.5525 | 15337.9035 | 283.5104 | 283.5104 | 15196.2563 | 81.0816 | 228.5958 | 95.7885 | 0.397 | 0.397 | 22.23 | 21.2175 | -0.01081 | -0.4125 | 22.2408 | 22.9508 | -0.71002 | 62.2753 | 59.855 | 80 | 80.1675 | 30 | 29.9244 | 11.3593 | 10.8816 | 158.6887 | 160.1675 | 78.5442 | 84.1958 | 26.3642 | 35.1142 | 11.6292 | 11.3217 | 161.2 | 162.74
1 | 1605078360 | 15654.478 | 15342.1951 | 312.2829 | 15475.3998 | 15656.5198 | 15309.4426 | 15167.7954 | 307.6044 | 15337.9035 | 316.5745 | 316.5745 | 15196.2563 | 279.1435 | 460.2635 | 95.7885 | 0.397 | 0.397 | 22.23 | 21.6008 | -0.01081 | -0.0825 | 22.2408 | 22.8933 | -0.65252 | 62.2753 | 58.7292 | 80 | 80.1675 | 30 | 29.9244 | 11.3593 | 10.8816 | 158.6887 | 160.1675 | 79.1075 | 84.6833 | 26.9533 | 36.0133 | 11.6267 | 11.2667 | 161.9 | 163.7908
1 | 1605078420 | 15677.9688 | 15342.1951 | 335.7737 | 15528.8817 | 15693.3984 | 15309.4426 | 15167.7954 | 361.0863 | 15337.9035 | 340.0653 | 340.0653 | 15196.2563 | 332.6254 | 497.1421 | 95.7885 | 0.397 | 0.397 | 22.23 | 21.715 | -0.01081 | -0.0825 | 22.2408 | 22.8983 | -0.65752 | 62.2753 | 58.4475 | 80 | 80.1675 | 30 | 29.9244 | 11.3593 | 10.8816 | 158.6887 | 160.1675 | 80.0067 | 84.1692 | 27.7942 | 35.9758 | 11.6783 | 11.22 | 162.4583 | 164.1758
1 | 1605078480 | 15747.3559 | 15342.1951 | 405.1608 | 15458.1212 | 15624.8729 | 15331.2776 | 15189.6304 | 268.4908 | 15337.9035 | 409.4524 | 409.4524 | 15196.2563 | 261.8649 | 428.6166 | 95.7885 | 0.397 | 0.397 | 22.23 | 21.4533 | -0.01081 | -0.0275 | 22.2408 | 22.8317 | -0.59086 | 62.2753 | 58.5625 | 80 | 80.1675 | 30 | 29.9244 | 11.3593 | 10.8816 | 158.6887 | 160.1675 | 79.3617 | 83.8708 | 26.9092 | 35.6517 | 11.6217 | 11.21 | 161.4917 | 163.2325
1 | 1605078540 | 15306.0564 | 15672.69 | -366.6336 | 15504.1116 | 15667.9897 | 15607.185 | 15260.6492 | 243.4623 | 15684.1027 | -378.0463 | -378.0463 | 15337.5669 | 166.5446 | 330.4227 | 95.7885 | 0.397 | 0.543 | 22.7812 | 21.6 | 0.021018 | -0.165 | 22.7602 | 22.8383 | -0.078101 | 65.0522 | 57.8342 | 80 | 83.6177 | 30 | 33.2776 | 11.4428 | 11.3174 | 160 | 163.6177 | 80.2275 | 84.025 | 27.7817 | 35.1242 | 11.6625 | 11.1758 | 162.5417 | 164.2525
1 | 1605078600 | 15667.8796 | 15672.69 | -4.8104 | 15183.7359 | 15328.6957 | 15585.35 | 15238.8142 | -55.0784 | 15684.1027 | -16.2231 | -16.2231 | 15337.5669 | -153.8311 | -8.8712 | 95.7885 | 0.397 | 0.543 | 22.7812 | 21.33 | 0.021018 | -0.22 | 22.7602 | 22.6983 | 0.061899 | 65.0522 | 57.8125 | 80 | 83.6177 | 30 | 33.2776 | 11.4428 | 11.3174 | 160 | 163.6177 | 77.575 | 83.3633 | 25.4625 | 34.5817 | 11.5283 | 11.17 | 159.425 | 160.9383
1 | 1605078660 | 16008.5793 | 15672.69 | 335.8893 | 15541.4443 | 15705.961 | 15687.6225 | 15341.0867 | 200.3575 | 15684.1027 | 324.4766 | 324.4766 | 15337.5669 | 203.8773 | 368.394 | 95.7885 | 0.543 | 0.543 | 22.7812 | 21.8058 | 0.021018 | 0.0275 | 22.7602 | 22.7833 | -0.023101 | 65.0522 | 59.5358 | 80 | 83.6177 | 30 | 33.2776 | 11.4428 | 11.3174 | 160 | 163.6177 | 79.4583 | 84.3508 | 27.3808 | 35.9992 | 11.6108 | 11.1725 | 162.0917 | 163.8092
1 | 1605078720 | 15976.611 | 15672.69 | 303.9211 | 15832.4111 | 15994.446 | 15911.61 | 15565.0742 | 267.3369 | 15684.1027 | 292.5083 | 292.5083 | 15337.5669 | 494.8442 | 656.8791 | 95.7885 | 0.543 | 0.543 | 22.7812 | 22.3008 | 0.021018 | 0.44 | 22.7602 | 22.8542 | -0.093935 | 65.0522 | 61.7017 | 80 | 83.6177 | 30 | 33.2776 | 11.4428 | 11.3174 | 160 | 163.6177 | 79.1483 | 85.3342 | 27.0992 | 36.6142 | 11.5742 | 11.28 | 162.7909 | 164.4825
1 | 1605078780 | 16171.6715 | 15672.69 | 498.9816 | 15827.1716 | 15987.4577 | 15792.15 | 15445.6142 | 381.5574 | 15684.1027 | 487.5689 | 487.5689 | 15337.5669 | 489.6047 | 649.8907 | 95.7885 | 0.543 | 0.543 | 22.7812 | 22.1983 | 0.021018 | 0.22 | 22.7602 | 22.9042 | -0.14393 | 65.0522 | 63.2158 | 80 | 83.6177 | 30 | 33.2776 | 11.4428 | 11.3174 | 160 | 163.6177 | 80.5608 | 85.0958 | 29.0333 | 36.8108 | 11.6517 | 11.2525 | 163.9833 | 165.6567
1 | 1605078840 | 16139.6865 | 16338.5081 | -198.8216 | 16203.1544 | 16335.9013 | 14741.5821 | 14592.6824 | 1610.4721 | 16334.7533 | -195.0668 | -195.0668 | 16185.8535 | 17.3009 | 150.0477 | 95.7885 | 0.543 | 0.543 | 23.4525 | 22.3208 | 3.6215 | 0.6875 | 19.831 | 22.9008 | -3.0699 | 65.5952 | 63.0933 | 70 | 80 | 30 | 32.97 | 9.4462 | 10.3848 | 148.4455 | 150 | 81.5625 | 85.0817 | 30.4808 | 37.1967 | 11.6858 | 11.215 | 165.2583 | 166.6442
1 | 1605078900 | 15967.205 | 16338.5081 | -371.3031 | 15943.281 | 16078.9813 | 14612.6196 | 14463.7199 | 1479.5612 | 16334.7533 | -367.5482 | -367.5482 | 16185.8535 | -242.5725 | -106.8722 | 95.7885 | 0.543 | 0.543 | 23.4525 | 22.4183 | 3.6215 | 0.45 | 19.831 | 22.7325 | -2.9015 | 65.5952 | 61.8758 | 70 | 80 | 30 | 32.97 | 9.4462 | 10.3848 | 148.4455 | 150 | 80.3283 | 84.98 | 29.2367 | 37.7825 | 11.5792 | 11.1533 | 163.8917 | 165.3083
1 | 1605078960 | 16262.7437 | 16338.5081 | -75.7644 | 15807.1741 | 15936.0894 | 14592.2571 | 14443.3574 | 1363.8168 | 16334.7533 | -72.0095 | -72.0095 | 16185.8535 | -378.6794 | -249.7641 | 95.7885 | 0.543 | 0.543 | 23.4525 | 22.1783 | 3.6215 | 0.4125 | 19.831 | 22.625 | -2.794 | 65.5952 | 61.0725 | 70 | 80 | 30 | 32.97 | 9.4462 | 10.3848 | 148.4455 | 150 | 79.8167 | 84.2125 | 28.5842 | 37.0075 | 11.5475 | 11.0775 | 162.6833 | 164.0292
1 | 1605079020 | 15918.718 | 16338.5081 | -419.7901 | 16047.7737 | 16165.7532 | 14622.1221 | 14473.2224 | 1574.5514 | 16334.7533 | -416.0353 | -416.0353 | 16185.8535 | -138.0798 | -20.1003 | 95.7885 | 0.543 | 0.543 | 23.4525 | 22.4133 | 3.6215 | 0.4675 | 19.831 | 22.8683 | -3.0374 | 65.5952 | 61.2625 | 70 | 80 | 30 | 32.97 | 9.4462 | 10.3848 | 148.4455 | 150 | 80.5558 | 85.5592 | 29.0992 | 37.5908 | 11.5933 | 11.275 | 164.8833 | 166.115
1 | 1605079080 | 16192.1474 | 16338.5081 | -146.3607 | 15838.3469 | 15949.3019 | 14487.7296 | 14338.8299 | 1499.5171 | 16334.7533 | -142.6059 | -142.6059 | 16185.8535 | -347.5066 | -236.5516 | 95.7885 | 0.543 | 0.543 | 23.4525 | 22.08 | 3.6215 | 0.22 | 19.831 | 22.7842 | -2.9532 | 65.5952 | 62.9433 | 70 | 80 | 30 | 32.97 | 9.4462 | 10.3848 | 148.4455 | 150 | 80.3258 | 84.9325 | 29.0942 | 37.1 | 11.565 | 11.2192 | 164.1 | 165.2583
1 | 1605079140 | 16846.6661 | 16494.9972 | 351.669 | 16137.4898 | 16265.527 | 14824.3896 | 14710.0421 | 1427.4477 | 16491.3754 | 355.2908 | 355.2908 | 16377.0279 | -239.5381 | -111.5008 | 95.7885 | 0.543 | 0.543 | 23.4013 | 22.3333 | 3.91 | 0.84 | 19.4913 | 22.6183 | -3.127 | 68.8592 | 64.1617 | 70 | 80 | 30 | 36.0478 | 9.3645 | 10.1268 | 148.8062 | 150 | 80.22 | 84.825 | 29.5975 | 37.7158 | 11.5008 | 11.1175 | 163.7083 | 165.045
1 | 1605079200 | 17304.673 | 16494.9972 | 809.6758 | 16266.8923 | 17028.9694 | 14628.9096 | 14514.5621 | 1752.3302 | 16491.3754 | 813.2976 | 813.2976 | 16377.0279 | -110.1356 | 651.9415 | 95.7885 | 0.543 | 0.543 | 23.4013 | 22.31 | 3.91 | 0.48 | 19.4913 | 22.6992 | -3.2079 | 68.8592 | 65.4825 | 70 | 80 | 30 | 36.0478 | 9.3645 | 10.1268 | 148.8062 | 150 | 82.0967 | 92.9592 | 31.5425 | 38.7483 | 11.615 | 11.0842 | 167.1 | 175.0558
1 | 1605079260 | 17176.9307 | 16494.9972 | 681.9335 | 16214.0013 | 17303.6749 | 14498.5896 | 14384.2421 | 1829.7592 | 16491.3754 | 685.5553 | 685.5553 | 16377.0279 | -163.0265 | 926.6471 | 95.7885 | 0.543 | 0.543 | 23.4013 | 22.1367 | 3.91 | 0.24 | 19.4913 | 22.6675 | -3.1762 | 68.8592 | 64.9233 | 70 | 80 | 30 | 36.0478 | 9.3645 | 10.1268 | 148.8062 | 150 | 81.5733 | 97.7108 | 30.6825 | 38.6892 | 11.5425 | 11.125 | 167.9083 | 179.2842
1 | 1605079320 | 17423.3236 | 16494.9972 | 928.3264 | 16147.6595 | 17243.9585 | 14694.0696 | 14579.7221 | 1567.9374 | 16491.3754 | 931.9482 | 931.9482 | 16377.0279 | -229.3683 | 866.9306 | 95.7885 | 0.543 | 0.543 | 23.4013 | 22.0842 | 3.91 | 0.6 | 19.4913 | 22.4133 | -2.922 | 68.8592 | 62.2925 | 70 | 80 | 30 | 36.0478 | 9.3645 | 10.1268 | 148.8062 | 150 | 80.6017 | 96.0183 | 29.9708 | 37.6417 | 11.4658 | 10.9475 | 165.175 | 176.62
1 | 1605079380 | 16582.9144 | 16494.9972 | 87.9173 | 16282.8819 | 17348.3689 | 14696.7846 | 14582.4371 | 1700.4448 | 16491.3754 | 91.539 | 91.539 | 16377.0279 | -94.146 | 971.341 | 95.7885 | 0.543 | 0.543 | 23.4013 | 22.2117 | 3.91 | 0.605 | 19.4913 | 22.5483 | -3.057 | 68.8592 | 62.525 | 70 | 80 | 30 | 36.0478 | 9.3645 | 10.1268 | 148.8062 | 150 | 81.2317 | 96.45 | 30.1658 | 37.4158 | 11.5392 | 11.0092 | 166.5583 | 177.6817
1 | 1605079440 | 17278.9999 | 17696.344 | -417.3441 | 16032.909 | 16417.34 | 15010.3671 | 13920.0549 | 2112.854 | 17693.7437 | -414.7438 | -414.7438 | 16603.4315 | -570.5225 | -186.0915 | 95.7885 | 0.543 | 0.543 | 23.0062 | 22.2792 | 6.1243 | 1.1825 | 16.882 | 22.1083 | -5.2263 | 71.9153 | 61.3208 | 70 | 80 | 30 | 39.0862 | 9.3064 | 7.5756 | 138.6175 | 150 | 81.9992 | 82.6892 | 31.1558 | 33.6808 | 11.5925 | 10.5158 | 160.675 | 164.6883
1 | 1605079500 | 16411.0349 | 17696.344 | -1285.3091 | 16445.556 | 17355.3069 | 15114.8946 | 14024.5824 | 2420.9736 | 17693.7437 | -1282.7088 | -1282.7088 | 16603.4315 | -157.8755 | 751.8755 | 95.7885 | 0.543 | 0.543 | 23.0062 | 22.2583 | 6.1243 | 1.375 | 16.882 | 22.175 | -5.293 | 71.9153 | 64.6258 | 70 | 80 | 30 | 39.0862 | 9.3064 | 7.5756 | 138.6175 | 150 | 83.2583 | 90.1308 | 32.4808 | 36.5075 | 11.7125 | 10.4625 | 163.8917 | 173.3892
1 | 1605079560 | 16537.6733 | 17696.344 | -1158.6708 | 16106.5392 | 16371.6338 | 15099.9621 | 14009.6499 | 2096.8893 | 17693.7437 | -1156.0704 | -1156.0704 | 16603.4315 | -496.8923 | -231.7977 | 95.7885 | 0.543 | 0.543 | 23.0062 | 22.0492 | 6.1243 | 1.3475 | 16.882 | 21.9308 | -5.0488 | 71.9153 | 63.0708 | 70 | 80 | 30 | 39.0862 | 9.3064 | 7.5756 | 138.6175 | 150 | 81.9958 | 81.28 | 31.4458 | 35.8975 | 11.5908 | 10.34 | 160.5083 | 163.2758
1 | 1605079620 | 16098.2189 | 17696.344 | -1598.1251 | 16191.0561 | 16376.9656 | 15055.1646 | 13964.8524 | 2226.2037 | 17693.7437 | -1595.5247 | -1595.5247 | 16603.4315 | -412.3753 | -226.4659 | 95.7885 | 0.543 | 0.543 | 23.0062 | 21.9667 | 6.1243 | 1.265 | 16.882 | 22.0417 | -5.1597 | 71.9153 | 62.7608 | 70 | 80 | 30 | 39.0862 | 9.3064 | 7.5756 | 138.6175 | 150 | 83.0983 | 80.7008 | 32.0783 | 36.1867 | 11.7158 | 10.3258 | 161.8583 | 163.7992
1 | 1605079680 | 16036.2931 | 17696.344 | -1660.0509 | 15890.1623 | 16048.8518 | 14950.6371 | 13860.3249 | 2029.8374 | 17693.7437 | -1657.4505 | -1657.4505 | 16603.4315 | -713.2692 | -554.5796 | 95.7885 | 0.543 | 0.543 | 23.0062 | 22.0975 | 6.1243 | 1.0725 | 16.882 | 22.0642 | -5.1822 | 71.9153 | 61.2825 | 70 | 80 | 30 | 39.0862 | 9.3064 | 7.5756 | 138.6175 | 150 | 82.1342 | 79.3308 | 30.9992 | 35.6367 | 11.7 | 10.3642 | 159.8083 | 161.465
1 | 1605079740 | 16114.5194 | 16806.459 | -691.9396 | 15827.9414 | 16019.9174 | 14846.1096 | 14622.5633 | 1205.3781 | 16803.102 | -688.5826 | -688.5826 | 16579.5557 | -751.6143 | -559.6383 | 95.7885 | 0.543 | 0.543 | 23.3862 | 21.8308 | 4.484 | 0.88 | 18.9022 | 22.3033 | -3.4011 | 70.961 | 62.085 | 70 | 80 | 30 | 37.898 | 9.2898 | 9.6124 | 147.6663 | 150 | 81.9367 | 80.3175 | 30.5867 | 35.1367 | 11.6992 | 10.6042 | 160.25 | 162.2542
1 | 1605079800 | 15980.9469 | 16806.459 | -825.5121 | 15780.9416 | 15960.3853 | 14890.9071 | 14667.3608 | 1113.5808 | 16803.102 | -822.1551 | -822.1551 | 16579.5557 | -798.6141 | -619.1704 | 95.7885 | 0.543 | 0.543 | 23.3862 | 22.325 | 4.484 | 0.9625 | 18.9022 | 22.3033 | -3.4011 | 70.961 | 60.9125 | 70 | 80 | 30 | 37.898 | 9.2898 | 9.6124 | 147.6663 | 150 | 81.6042 | 79.5608 | 30.0475 | 34.4108 | 11.7175 | 10.5858 | 159.2917 | 161.165
1 | 1605079860 | 15772.9851 | 16806.459 | -1033.4739 | 15834.465 | 16005.8466 | 14786.3796 | 14562.8333 | 1271.6318 | 16803.102 | -1030.1169 | -1030.1169 | 16579.5557 | -745.0907 | -573.7091 | 95.7885 | 0.543 | 0.543 | 23.3862 | 21.9742 | 4.484 | 0.77 | 18.9022 | 22.4617 | -3.5595 | 70.961 | 61.0375 | 70 | 80 | 30 | 37.898 | 9.2898 | 9.6124 | 147.6663 | 150 | 81.9125 | 80.8183 | 30.5792 | 35.4042 | 11.7467 | 10.715 | 160.9417 | 162.7308
1 | 1605079920 | 16029.2422 | 16806.459 | -777.2168 | 15581.3276 | 15785.4369 | 14741.5821 | 14518.0358 | 1063.2919 | 16803.102 | -773.8598 | -773.8598 | 16579.5557 | -998.2281 | -794.1188 | 95.7885 | 0.543 | 0.543 | 23.3862 | 21.9958 | 4.484 | 0.6875 | 18.9022 | 22.4075 | -3.5053 | 70.961 | 60.8692 | 70 | 80 | 30 | 37.898 | 9.2898 | 9.6124 | 147.6663 | 150 | 81.2542 | 79.6433 | 30.2267 | 34.0075 | 11.7 | 10.7075 | 158.7667 | 160.8975
1 | 1605079980 | 15558.9344 | 16806.459 | -1247.5246 | 15789.5167 | 15969.1999 | 14547.4596 | 14323.9133 | 1465.6034 | 16803.102 | -1244.1676 | -1244.1676 | 16579.5557 | -790.039 | -610.3558 | 95.7885 | 0.543 | 0.543 | 23.3862 | 22.14 | 4.484 | 0.33 | 18.9022 | 22.675 | -3.7728 | 70.961 | 61.3317 | 70 | 80 | 30 | 37.898 | 9.2898 | 9.6124 | 147.6663 | 150 | 83.7083 | 81.1342 | 32.2417 | 35.4442 | 11.9208 | 10.7542 | 162.9667 | 164.8425
1 | 1605080040 | 15688.6178 | 16242.7991 | -554.1812 | 15481.6727 | 15672.2917 | 14427.9996 | 14242.0502 | 1239.6225 | 16238.9628 | -550.345 | -550.345 | 16053.0135 | -571.3408 | -380.7217 | 95.7885 | 0.543 | 0.543 | 23.225 | 21.8908 | 3.4451 | 0.11 | 19.7799 | 22.6917 | -2.9118 | 68.3163 | 58.45 | 70 | 80 | 30 | 35.3073 | 9.4503 | 10.3295 | 148.0588 | 150 | 82.1742 | 80.8158 | 30.2 | 33.8308 | 11.8225 | 10.8692 | 161 | 162.99
1 | 1605080100 | 15333.152 | 16242.7991 | -909.647 | 15481.4269 | 15655.8418 | 14628.9096 | 14442.9602 | 1038.4667 | 16238.9628 | -905.8108 | -905.8108 | 16053.0135 | -571.5866 | -397.1717 | 95.7885 | 0.543 | 0.543 | 23.225 | 22.115 | 3.4451 | 0.48 | 19.7799 | 22.62 | -2.8401 | 68.3163 | 57.4333 | 70 | 80 | 30 | 35.3073 | 9.4503 | 10.3295 | 148.0588 | 150 | 80.5808 | 80.14 | 28.37 | 33.075 | 11.74 | 10.88 | 158.9 | 160.7208
1 | 1605080160 | 15615.8801 | 16242.7991 | -626.9189 | 15229.994 | 15411.5929 | 14442.9321 | 14256.9827 | 973.0112 | 16238.9628 | -623.0827 | -623.0827 | 16053.0135 | -823.0195 | -641.4205 | 95.7885 | 0.543 | 0.543 | 23.225 | 22.0408 | 3.4451 | 0.1375 | 19.7799 | 22.7008 | -2.9209 | 68.3163 | 56.5308 | 70 | 80 | 30 | 35.3073 | 9.4503 | 10.3295 | 148.0588 | 150 | 80.7942 | 79.3183 | 28.675 | 32.4142 | 11.7992 | 10.9017 | 158.2167 | 160.1125
1 | 1605080220 | 15274.934 | 16242.7991 | -967.8651 | 15367.9928 | 15556.3768 | 14398.1346 | 14212.1852 | 1155.8076 | 16238.9628 | -964.0289 | -964.0289 | 16053.0135 | -685.0207 | -496.6367 | 95.7885 | 0.543 | 0.543 | 23.225 | 21.7858 | 3.4451 | 0.055 | 19.7799 | 22.8442 | -3.0643 | 68.3163 | 57.4842 | 70 | 80 | 30 | 35.3073 | 9.4503 | 10.3295 | 148.0588 | 150 | 81.7167 | 80.375 | 29.2658 | 32.7792 | 11.87 | 10.9742 | 160.125 | 162.0917
1 | 1605080280 | 15507.1992 | 16242.7991 | -735.5999 | 15110.1622 | 15294.076 | 14398.1346 | 14212.1852 | 897.9769 | 16238.9628 | -731.7637 | -731.7637 | 16053.0135 | -942.8513 | -758.9374 | 95.7885 | 0.543 | 0.543 | 23.225 | 21.8567 | 3.4451 | 0.055 | 19.7799 | 22.8133 | -3.0334 | 68.3163 | 55.035 | 70 | 80 | 30 | 35.3073 | 9.4503 | 10.3295 | 148.0588 | 150 | 80.12 | 79.2333 | 27.6675 | 31.8025 | 11.8225 | 10.9908 | 157.4333 | 159.3533
1 | 1605080340 | 15339.1999 | 15868.0881 | -528.8882 | 15299.5784 | 15488.8404 | 14383.2021 | 14182.8845 | 1116.6939 | 15863.9333 | -524.7334 | -524.7334 | 15663.6157 | -364.0372 | -174.7752 | 95.7885 | 0.543 | 0.543 | 22.8625 | 21.8333 | 2.7544 | 0.0275 | 20.1081 | 23.015 | -2.9069 | 64.6646 | 57.1067 | 70 | 80 | 30 | 31.7289 | 9.4239 | 10.6841 | 147.9088 | 150 | 81.2408 | 80.3017 | 28.6867 | 32.835 | 11.935 | 11.08 | 159.5667 | 161.5425
1 | 1605080400 | 15513.4008 | 15868.0881 | -354.6873 | 15160.6365 | 15346.7855 | 14346.4346 | 14146.117 | 1014.5196 | 15863.9333 | -350.5325 | -350.5325 | 15663.6157 | -502.9791 | -316.8302 | 95.7885 | 0.397 | 0.543 | 22.8625 | 21.6825 | 2.7544 | -0.055 | 20.1081 | 23.0325 | -2.9244 | 64.6646 | 55.9025 | 70 | 80 | 30 | 31.7289 | 9.4239 | 10.6841 | 147.9088 | 150 | 80.36 | 80.0833 | 27.83 | 32.2917 | 11.8925 | 11.14 | 158.5 | 160.4433
1 | 1605080460 | 15316.9263 | 15868.0881 | -551.1617 | 15212.7798 | 15424.4723 | 14335.5171 | 14135.1995 | 1077.5803 | 15863.9333 | -547.0069 | -547.0069 | 15663.6157 | -450.8359 | -239.1434 | 95.7885 | 0.397 | 0.543 | 22.8625 | 22.0542 | 2.7544 | -0.0825 | 20.1081 | 23.1708 | -3.0628 | 64.6646 | 54.61 | 70 | 80 | 30 | 31.7289 | 9.4239 | 10.6841 | 147.9088 | 150 | 81.3367 | 80.0317 | 28.43 | 31.7417 | 11.9875 | 11.1833 | 159.1583 | 161.3683
1 | 1605080520 | 15334.5357 | 15868.0881 | -533.5524 | 15065.3637 | 15275.2203 | 14324.5996 | 14124.282 | 941.0817 | 15863.9333 | -529.3975 | -529.3975 | 15663.6157 | -598.2519 | -388.3954 | 95.7885 | 0.397 | 0.543 | 22.8625 | 21.9225 | 2.7544 | -0.11 | 20.1081 | 23.2225 | -3.1144 | 64.6646 | 52.7975 | 70 | 80 | 30 | 31.7289 | 9.4239 | 10.6841 | 147.9088 | 150 | 79.7408 | 80.1833 | 26.5025 | 31.0475 | 11.9292 | 11.2933 | 157.7333 | 159.9242
1 | 1605080580 | 15548.0803 | 15868.0881 | -320.0078 | 15128.1914 | 15341.7997 | 14368.2696 | 14167.952 | 960.2394 | 15863.9333 | -315.853 | -315.853 | 15663.6157 | -535.4242 | -321.816 | 95.7885 | 0.397 | 0.543 | 22.8625 | 22.1725 | 2.7544 | 0 | 20.1081 | 23.26 | -3.1519 | 64.6646 | 53.945 | 70 | 80 | 30 | 31.7289 | 9.4239 | 10.6841 | 147.9088 | 150 | 79.6017 | 80.5617 | 26.4625 | 31.5842 | 11.9542 | 11.3058 | 157.9333 | 160.1633
1 | 1605080640 | 15395.0022 | 15374.2494 | 20.7528 | 15347.4726 | 15535.4575 | 15389.1819 | 15165.0369 | 182.4358 | 15344.4155 | 50.5867 | 50.5867 | 15120.2705 | 227.2021 | 415.187 | 95.7885 | 0.543 | 0.397 | 23.0329 | 22.2267 | -0.075148 | 0.0275 | 23.108 | 23.345 | -0.23699 | 62.6915 | 57.5675 | 80.4771 | 80.025 | 30 | 28.5662 | 11.6584 | 11.4496 | 158.1621 | 160.5021 | 79.715 | 82.3142 | 26.7033 | 32.8325 | 11.9117 | 11.4333 | 160.0667 | 162.0292
1 | 1605080700 | 15829.6998 | 15374.2494 | 455.4504 | 15294.2248 | 15508.8707 | 15374.2494 | 15150.1044 | 144.1204 | 15344.4155 | 485.2842 | 485.2842 | 15120.2705 | 173.9542 | 388.6002 | 95.7885 | 0.397 | 0.397 | 23.0329 | 22.0383 | -0.075148 | 0 | 23.108 | 23.2117 | -0.10366 | 62.6915 | 58.2075 | 80.4771 | 80.025 | 30 | 28.5662 | 11.6584 | 11.4496 | 158.1621 | 160.5021 | 79.4417 | 82.4658 | 26.9375 | 33.6217 | 11.8783 | 11.3333 | 159.6667 | 161.9075
1 | 1605080760 | 15647.2403 | 15374.2494 | 272.9909 | 15557.6183 | 15759.0135 | 15341.4969 | 15117.3519 | 440.2664 | 15344.4155 | 302.8248 | 302.8248 | 15120.2705 | 437.3477 | 638.743 | 95.7885 | 0.397 | 0.397 | 23.0329 | 22.0792 | -0.075148 | -0.0825 | 23.108 | 23.2692 | -0.16116 | 62.6915 | 59.83 | 80.4771 | 80.025 | 30 | 28.5662 | 11.6584 | 11.4496 | 158.1621 | 160.5021 | 80.4683 | 84.3925 | 28.1842 | 35.4492 | 11.89 | 11.3792 | 162.7583 | 164.8608
1 | 1605080820 | 15874.3205 | 15374.2494 | 500.0711 | 15556.8994 | 15738.0993 | 15523.5744 | 15299.4294 | 257.4701 | 15344.4155 | 529.9049 | 529.9049 | 15120.2705 | 436.6289 | 617.8288 | 95.7885 | 0.543 | 0.397 | 23.0329 | 22.3117 | -0.075148 | 0.275 | 23.108 | 22.9883 | 0.11967 | 62.6915 | 60.2292 | 80.4771 | 80.025 | 30 | 28.5662 | 11.6584 | 11.4496 | 158.1621 | 160.5021 | 79.9133 | 82.8283 | 28.4242 | 34.99 | 11.8083 | 11.18 | 160.85 | 162.7417
1 | 1605080880 | 16091.5419 | 15374.2494 | 717.2925 | 15729.7966 | 15915.4666 | 15520.8594 | 15296.7144 | 433.0822 | 15344.4155 | 747.1264 | 747.1264 | 15120.2705 | 609.5261 | 795.1961 | 95.7885 | 0.543 | 0.397 | 23.0329 | 22.4333 | -0.075148 | 0.27 | 23.108 | 22.8875 | 0.22051 | 62.6915 | 62.8392 | 80.4771 | 80.025 | 30 | 28.5662 | 11.6584 | 11.4496 | 158.1621 | 160.5021 | 81.0558 | 83.5658 | 29.5608 | 36.0867 | 11.8075 | 11.08 | 162.6833 | 164.6217
1 | 1605080940 | 16176.632 | 16020.3187 | 156.3133 | 15969.6427 | 16139.1883 | 14666.9196 | 14492.3451 | 1477.2976 | 16023.8566 | 152.7754 | 152.7754 | 15849.2821 | 120.3606 | 289.9062 | 95.7885 | 0.543 | 0.543 | 23.3514 | 22.2958 | 3.049 | 0.55 | 20.3025 | 22.7683 | -2.4659 | 64.8992 | 64.24 | 70 | 80 | 30 | 32.3079 | 9.6335 | 10.669 | 148.1775 | 150 | 81.42 | 83.95 | 30.5633 | 37.3017 | 11.7617 | 11.0067 | 163.6 | 165.37
1 | 1605081000 | 16544.051 | 16020.3187 | 523.7323 | 16063.7385 | 16257.1514 | 14622.1221 | 14447.5476 | 1616.1909 | 16023.8566 | 520.1944 | 520.1944 | 15849.2821 | 214.4564 | 407.8693 | 95.7885 | 0.543 | 0.543 | 23.3514 | 22.495 | 3.049 | 0.4675 | 20.3025 | 22.7508 | -2.4484 | 64.8992 | 65.5983 | 70 | 80 | 30 | 32.3079 | 9.6335 | 10.669 | 148.1775 | 150 | 82.4525 | 84.6167 | 31.7583 | 38.2908 | 11.78 | 10.9708 | 165.05 | 167.0692
1 | 1605081060 | 16242.6016 | 16020.3187 | 222.2829 | 16284.0104 | 16466.9663 | 14726.6496 | 14552.0751 | 1731.9353 | 16023.8566 | 218.745 | 218.745 | 15849.2821 | 434.7283 | 617.6842 | 95.7885 | 0.543 | 0.543 | 23.3514 | 22.5108 | 3.049 | 0.66 | 20.3025 | 22.7208 | -2.4184 | 64.8992 | 67.0142 | 70 | 80 | 30 | 32.3079 | 9.6335 | 10.669 | 148.1775 | 150 | 83.1067 | 85.0617 | 32.3608 | 38.5575 | 11.7808 | 10.94 | 166.2583 | 168.1683
1 | 1605081120 | 17034.7427 | 16020.3187 | 1014.424 | 16249.1635 | 16389.7331 | 14607.1896 | 14432.6151 | 1816.5484 | 16023.8566 | 1010.8861 | 1010.8861 | 15849.2821 | 399.8814 | 540.451 | 95.7885 | 0.543 | 0.543 | 23.3514 | 22.3758 | 3.049 | 0.44 | 20.3025 | 22.6792 | -2.3767 | 64.8992 | 66.9675 | 70 | 80 | 30 | 32.3079 | 9.6335 | 10.669 | 148.1775 | 150 | 84.1425 | 84.4667 | 33.4517 | 38.29 | 11.845 | 10.8342 | 167.1417 | 168.6092
1 | 1605081180 | 17324.3198 | 16020.3187 | 1304.0011 | 16806.0159 | 17294.138 | 14831.1771 | 14656.6026 | 2149.4133 | 16023.8566 | 1300.4633 | 1300.4633 | 15849.2821 | 956.7338 | 1444.8559 | 95.7885 | 0.543 | 0.543 | 23.3514 | 22.4417 | 3.049 | 0.8525 | 20.3025 | 22.3992 | -2.0967 | 64.8992 | 68.9408 | 70 | 80 | 30 | 32.3079 | 9.6335 | 10.669 | 148.1775 | 150 | 84.7925 | 90.92 | 34.3867 | 40.0075 | 11.7442 | 10.655 | 170.6167 | 175.7125
1 | 1605081240 | 16855.8334 | 16610.9054 | 244.928 | 17138.0102 | 17227.0136 | 16160.1696 | 15985.8346 | 1152.1756 | 16607.3822 | 248.4513 | 248.4513 | 16433.0472 | 704.963 | 793.9664 | 95.7885 | 0.543 | 0.543 | 23.1112 | 22.3975 | 4.1236 | 3.3 | 18.9877 | 20.3767 | -1.389 | 72.0181 | 69.7783 | 70 | 80 | 30 | 39.3852 | 9.3901 | 9.5976 | 148.18 | 150 | 78.8367 | 82.3008 | 31.0333 | 44.1342 | 10.8825 | 9.4942 | 160.2083 | 161.1375
1 | 1605081300 | 17229.6261 | 16610.9054 | 618.7207 | 16728.6107 | 16881.074 | 16204.9671 | 16030.6321 | 697.9786 | 16607.3822 | 622.2439 | 622.2439 | 16433.0472 | 295.5635 | 448.0268 | 95.7885 | 0.543 | 0.543 | 23.1112 | 22.23 | 4.1236 | 3.3825 | 18.9877 | 20.1933 | -1.2057 | 72.0181 | 67.495 | 70 | 80 | 30 | 39.3852 | 9.3901 | 9.5976 | 148.18 | 150 | 76.2867 | 80.7717 | 29.8442 | 42.2575 | 10.6592 | 9.5342 | 155.4667 | 157.0583
1 | 1605081360 | 16531.2902 | 16610.9054 | -79.6153 | 16886.6486 | 17056.3538 | 15951.1146 | 15776.7796 | 1109.869 | 16607.3822 | -76.092 | -76.092 | 16433.0472 | 453.6014 | 623.3066 | 95.7885 | 0.543 | 0.543 | 23.1112 | 22.3817 | 4.1236 | 2.915 | 18.9877 | 21.1192 | -2.1315 | 72.0181 | 66.6933 | 70 | 80 | 30 | 39.3852 | 9.3901 | 9.5976 | 148.18 | 150 | 75.4108 | 86.1275 | 26.9017 | 43.8992 | 10.8325 | 10.2867 | 159.7667 | 161.5383
1 | 1605081420 | 16385.3649 | 16610.9054 | -225.5405 | 16318.0721 | 16515.6358 | 15099.9621 | 14925.6271 | 1392.445 | 16607.3822 | -222.0173 | -222.0173 | 16433.0472 | -114.9751 | 82.5886 | 95.7885 | 0.543 | 0.543 | 23.1112 | 22.355 | 4.1236 | 1.3475 | 18.9877 | 22.2217 | -3.234 | 72.0181 | 63.8833 | 70 | 80 | 30 | 39.3852 | 9.3901 | 9.5976 | 148.18 | 150 | 79.2283 | 85.5508 | 28.6767 | 38.7367 | 11.325 | 10.8967 | 162.7167 | 164.7792
1 | 1605081480 | 16273.7816 | 16610.9054 | -337.1239 | 16177.4911 | 16337.7771 | 15068.7396 | 14894.4046 | 1283.0865 | 16607.3822 | -333.6006 | -333.6006 | 16433.0472 | -255.5561 | -95.2701 | 95.7885 | 0.543 | 0.543 | 23.1112 | 22.3758 | 4.1236 | 1.29 | 18.9877 | 22.3208 | -3.3332 | 72.0181 | 61.995 | 70 | 80 | 30 | 39.3852 | 9.3901 | 9.5976 | 148.18 | 150 | 79.5017 | 83.7467 | 28.3742 | 36.5175 | 11.4367 | 10.8842 | 161.575 | 163.2483
1 | 1605081540 | 15892.2771 | 16885.8817 | -993.6045 | 16132.7004 | 16311.6652 | 14961.321 | 14776.0901 | 1356.6103 | 16902.8472 | -1010.5701 | -1010.5701 | 16717.6163 | -584.9159 | -405.9511 | 95.7885 | 0.543 | 0.543 | 23.5814 | 22.6708 | 4.4156 | 0.84 | 19.1659 | 22.6175 | -3.4516 | 73.5076 | 61.7458 | 70 | 81.4295 | 30 | 40 | 9.3882 | 9.7777 | 149.4958 | 151.4295 | 82.8542 | 82.6725 | 30.7608 | 35.2042 | 11.775 | 10.8425 | 163.6583 | 165.5267
1 | 1605081600 | 16251.708 | 16885.8817 | -634.1736 | 15774.7766 | 15981.999 | 14759.0535 | 14573.8226 | 1200.954 | 16902.8472 | -651.1392 | -651.1392 | 16717.6163 | -942.8397 | -735.6173 | 95.7885 | 0.543 | 0.543 | 23.5814 | 22.4883 | 4.4156 | 0.4675 | 19.1659 | 22.8758 | -3.71 | 73.5076 | 60.4658 | 70 | 81.4295 | 30 | 40 | 9.3882 | 9.7777 | 149.4958 | 151.4295 | 85.4717 | 78.725 | 33.1183 | 30.0975 | 12.0375 | 10.8383 | 162.0333 | 164.1967
1 | 1605081660 | 16122.2685 | 16885.8817 | -763.6132 | 15996.5488 | 16185.4117 | 14818.7835 | 14633.5526 | 1362.9962 | 16902.8472 | -780.5788 | -780.5788 | 16717.6163 | -721.0675 | -532.2046 | 95.7885 | 0.543 | 0.543 | 23.5814 | 22.645 | 4.4156 | 0.5775 | 19.1659 | 23.08 | -3.9141 | 73.5076 | 59.5742 | 70 | 81.4295 | 30 | 40 | 9.3882 | 9.7777 | 149.4958 | 151.4295 | 85.635 | 80.0617 | 33.2408 | 30.4008 | 12.0333 | 11.0467 | 163.725 | 165.6967
1 | 1605081720 | 16058.0096 | 16885.8817 | -827.8721 | 15962.3493 | 16162.1481 | 14505.201 | 14319.9701 | 1642.3792 | 16902.8472 | -844.8377 | -844.8377 | 16717.6163 | -755.267 | -555.4682 | 95.7885 | 0.397 | 0.543 | 23.5814 | 22.3008 | 4.4156 | 0 | 19.1659 | 23.4317 | -4.2658 | 73.5076 | 61.0817 | 70 | 81.4295 | 30 | 40 | 9.3882 | 9.7777 | 149.4958 | 151.4295 | 89.6533 | 79.0742 | 36.4575 | 29.2325 | 12.4692 | 10.9625 | 166.6417 | 168.7275
1 | 1605081780 | 15833.2704 | 16885.8817 | -1052.6112 | 15877.5021 | 16064.13 | 14520.1335 | 14334.9026 | 1542.5996 | 16902.8472 | -1069.5768 | -1069.5768 | 16717.6163 | -840.1142 | -653.4863 | 95.7885 | 0.543 | 0.543 | 23.5814 | 22.15 | 4.4156 | 0.0275 | 19.1659 | 23.3867 | -4.2208 | 73.5076 | 61.2483 | 70 | 81.4295 | 30 | 40 | 9.3882 | 9.7777 | 149.4958 | 151.4295 | 88.075 | 79.4733 | 34.8942 | 29.1167 | 12.3383 | 11.0483 | 165.6 | 167.5483
1 | 1605081840 | 16070.6618 | 16436.8137 | -366.1518 | 15609.1566 | 15795.4652 | 14442.9321 | 14234.233 | 1374.9237 | 16431.494 | -360.8322 | -360.8322 | 16222.7949 | -613.6382 | -427.3297 | 95.7885 | 0.543 | 0.543 | 23.4057 | 22.3267 | 3.7997 | 0.1375 | 19.606 | 23.1292 | -3.5231 | 67.7154 | 59.3783 | 70 | 80 | 30 | 34.0441 | 9.2903 | 10.3157 | 147.8212 | 150 | 85.315 | 78.805 | 32.3483 | 29.0417 | 12.1025 | 11.0267 | 162.175 | 164.12
1 | 1605081900 | 16542.3033 | 16436.8137 | 105.4897 | 15951.1492 | 16180.3231 | 14335.5171 | 14126.818 | 1824.3312 | 16431.494 | 110.8093 | 110.8093 | 16222.7949 | -271.6457 | -42.4718 | 95.7885 | 0.397 | 0.543 | 23.4057 | 22.04 | 3.7997 | -0.0825 | 19.606 | 23.5317 | -3.9256 | 67.7154 | 60.5592 | 70 | 80 | 30 | 34.0441 | 9.2903 | 10.3157 | 147.8212 | 150 | 89.9225 | 79.3367 | 36.315 | 29.5417 | 12.54 | 10.9917 | 166.8667 | 169.2592
1 | 1605081960 | 16256.6336 | 16436.8137 | -180.18 | 16364.1227 | 16578.5293 | 14861.0421 | 14652.343 | 1711.7798 | 16431.494 | -174.8604 | -174.8604 | 16222.7949 | 141.3279 | 355.7344 | 95.7885 | 0.543 | 0.543 | 23.4057 | 23.04 | 3.7997 | 0.9075 | 19.606 | 23.4258 | -3.8198 | 67.7154 | 59.8892 | 70 | 80 | 30 | 34.0441 | 9.2903 | 10.3157 | 147.8212 | 150 | 88.3183 | 79.6117 | 34.9067 | 29.7125 | 12.3925 | 11.0333 | 165.6917 | 167.93
1 | 1605082020 | 16146.8998 | 16436.8137 | -289.9139 | 15989.5856 | 16176.9318 | 14413.0671 | 14204.368 | 1785.2176 | 16431.494 | -284.5942 | -284.5942 | 16222.7949 | -233.2093 | -45.863 | 95.7885 | 0.543 | 0.543 | 23.4057 | 22.4317 | 3.7997 | 0.0825 | 19.606 | 23.5392 | -3.9331 | 67.7154 | 59.2825 | 70 | 80 | 30 | 34.0441 | 9.2903 | 10.3157 | 147.8212 | 150 | 87.0117 | 81.4025 | 33.2192 | 30.15 | 12.2825 | 11.2567 | 166.4583 | 168.4142
1 | 1605082080 | 16148.2187 | 16436.8137 | -288.595 | 15922.8639 | 16112.3654 | 14442.9321 | 14234.233 | 1688.6309 | 16431.494 | -283.2753 | -283.2753 | 16222.7949 | -299.931 | -110.4295 | 95.7885 | 0.543 | 0.543 | 23.4057 | 22.6583 | 3.7997 | 0.1375 | 19.606 | 23.5558 | -3.9498 | 67.7154 | 58.6633 | 70 | 80 | 30 | 34.0441 | 9.2903 | 10.3157 | 147.8212 | 150 | 86.8283 | 80.6 | 33.0692 | 28.9092 | 12.2758 | 11.28 | 165.45 | 167.4283
1 | 1605082140 | 16046.4835 | 16577.977 | -531.4935 | 16031.205 | 16225.2565 | 14498.5896 | 14305.9351 | 1725.27 | 16574.4258 | -527.9423 | -527.9423 | 16381.7712 | -350.5662 | -156.5147 | 95.7885 | 0.543 | 0.543 | 23.5771 | 22.9125 | 4.0629 | 0.24 | 19.5142 | 23.6175 | -4.1033 | 67.5504 | 59.8917 | 70 | 80 | 30 | 34.1188 | 9.2705 | 10.2438 | 147.9888 | 150 | 87.3175 | 80.7083 | 33.55 | 29.1325 | 12.3283 | 11.2892 | 166 | 168.0258
1 | 1605082200 | 16033.8202 | 16577.977 | -544.1568 | 15813.0789 | 15991.006 | 14368.2696 | 14175.6151 | 1637.4639 | 16574.4258 | -540.6056 | -540.6056 | 16381.7712 | -568.6923 | -390.7652 | 95.7885 | 0.397 | 0.543 | 23.5771 | 22.4633 | 4.0629 | 0 | 19.5142 | 23.5042 | -3.9899 | 67.5504 | 59.9992 | 70 | 80 | 30 | 34.1188 | 9.2705 | 10.2438 | 147.9888 | 150 | 85.8367 | 81.1042 | 32.2467 | 29.4667 | 12.185 | 11.3192 | 165.0833 | 166.9408
1 | 1605082260 | 15951.4447 | 16577.977 | -626.5323 | 15785.1406 | 15980.3096 | 14368.2696 | 14175.6151 | 1609.5256 | 16574.4258 | -622.9811 | -622.9811 | 16381.7712 | -596.6306 | -401.4616 | 95.7885 | 0.397 | 0.543 | 23.5771 | 22.3 | 4.0629 | 0 | 19.5142 | 23.5 | -3.9858 | 67.5504 | 57.7833 | 70 | 80 | 30 | 34.1188 | 9.2705 | 10.2438 | 147.9888 | 150 | 86.5708 | 80.2583 | 32.8375 | 28.2733 | 12.2633 | 11.2367 | 164.7917 | 166.8292
1 | 1605082320 | 15857.1539 | 16577.977 | -720.8232 | 15765.6111 | 15940.904 | 14442.9321 | 14250.2776 | 1515.3336 | 16574.4258 | -717.2719 | -717.2719 | 16381.7712 | -616.1601 | -440.8672 | 95.7885 | 0.543 | 0.543 | 23.5771 | 22.405 | 4.0629 | 0.1375 | 19.5142 | 23.3583 | -3.8441 | 67.5504 | 57.5558 | 70 | 80 | 30 | 34.1188 | 9.2705 | 10.2438 | 147.9888 | 150 | 85.1858 | 80.4525 | 31.555 | 28.3917 | 12.1375 | 11.2208 | 163.8083 | 165.6383
1 | 1605082380 | 16046.9398 | 16577.977 | -531.0372 | 15768.8041 | 15955.7512 | 14442.9321 | 14250.2776 | 1518.5265 | 16574.4258 | -527.486 | -527.486 | 16381.7712 | -612.9671 | -426.02 | 95.7885 | 0.543 | 0.543 | 23.5771 | 22.255 | 4.0629 | 0.1375 | 19.5142 | 23.3117 | -3.7974 | 67.5504 | 58.8683 | 70 | 80 | 30 | 34.1188 | 9.2705 | 10.2438 | 147.9888 | 150 | 85.7483 | 80.045 | 32.7008 | 28.755 | 12.2 | 11.1117 | 163.8417 | 165.7933
1 | 1605082440 | 16081.9907 | 16361.0515 | -279.0608 | 15886.2342 | 16037.1808 | 14346.4346 | 14138.0707 | 1748.1634 | 16357.3159 | -275.3251 | -275.3251 | 16148.952 | -262.7178 | -111.7712 | 95.7885 | 0.397 | 0.543 | 23.4587 | 22.1517 | 3.6631 | -0.055 | 19.7957 | 23.3733 | -3.5777 | 65.1668 | 60.5025 | 70 | 80 | 30 | 31.6049 | 9.3015 | 10.4942 | 147.8248 | 150 | 85.9667 | 81.6842 | 32.625 | 30.1083 | 12.1958 | 11.1775 | 166.075 | 167.6508
1 | 1605082500 | 15940.199 | 16361.0515 | -420.8525 | 15987.8513 | 16143.4277 | 14472.7971 | 14264.4332 | 1723.4181 | 16357.3159 | -417.1168 | -417.1168 | 16148.952 | -161.1007 | -5.5243 | 95.7885 | 0.543 | 0.543 | 23.4587 | 22.2425 | 3.6631 | 0.1925 | 19.7957 | 23.2808 | -3.4852 | 65.1668 | 59.6558 | 70 | 80 | 30 | 31.6049 | 9.3015 | 10.4942 | 147.8248 | 150 | 86.1542 | 81.2867 | 33.0908 | 30.1042 | 12.2042 | 11.0767 | 165.8167 | 167.4408
1 | 1605082560 | 16279.9431 | 16361.0515 | -81.1084 | 15854.3117 | 16012.9214 | 14487.7296 | 14279.3657 | 1574.9459 | 16357.3159 | -77.3727 | -77.3727 | 16148.952 | -294.6403 | -136.0306 | 95.7885 | 0.543 | 0.543 | 23.4587 | 22.2133 | 3.6631 | 0.22 | 19.7957 | 23.16 | -3.3643 | 65.1668 | 58.91 | 70 | 80 | 30 | 31.6049 | 9.3015 | 10.4942 | 147.8248 | 150 | 85.0642 | 80.8583 | 32.2675 | 30.0833 | 12.1 | 11.06 | 164.2667 | 165.9225
1 | 1605082620 | 15805.5354 | 16361.0515 | -555.5161 | 16096.7834 | 16189.4587 | 14398.1346 | 14189.7707 | 1907.0126 | 16357.3159 | -551.7804 | -551.7804 | 16148.952 | -52.1686 | 40.5067 | 95.7885 | 0.543 | 0.543 | 23.4587 | 22.5242 | 3.6631 | 0.055 | 19.7957 | 23.515 | -3.7193 | 65.1668 | 59.7842 | 70 | 80 | 30 | 31.6049 | 9.3015 | 10.4942 | 147.8248 | 150 | 85.7692 | 82.9317 | 32.7833 | 30.89 | 12.1817 | 11.3333 | 167.7333 | 168.7008
1 | 1605082680 | 16034.9977 | 16361.0515 | -326.0538 | 15652.3577 | 15822.6217 | 14487.7296 | 14279.3657 | 1372.9919 | 16357.3159 | -322.3181 | -322.3181 | 16148.952 | -496.5943 | -326.3303 | 95.7885 | 0.543 | 0.543 | 23.4587 | 22.4742 | 3.6631 | 0.22 | 19.7957 | 23.2583 | -3.4627 | 65.1668 | 59.3158 | 70 | 80 | 30 | 31.6049 | 9.3015 | 10.4942 | 147.8248 | 150 | 85.3867 | 78.5492 | 33.2417 | 26.8642 | 12.1333 | 11.125 | 162.1583 | 163.9358
1 | 1605082740 | 16193.0959 | 16487.4542 | -294.3584 | 15898.1829 | 16091.516 | 14313.6821 | 14161.9771 | 1736.2058 | 16483.826 | -290.7301 | -290.7301 | 16332.1211 | -433.9381 | -240.6051 | 95.7885 | 0.397 | 0.543 | 23.5471 | 22.475 | 3.8961 | -0.1375 | 19.6511 | 23.5992 | -3.9481 | 66.062 | 60.3208 | 70 | 80 | 30 | 32.642 | 9.3627 | 10.2884 | 148.4163 | 150 | 87.9858 | 80.5742 | 35.5158 | 29.275 | 12.3625 | 11.2367 | 166.5417 | 168.56
1 | 1605082800 | 16120.8971 | 16487.4542 | -366.5571 | 16042.8335 | 16217.9667 | 14427.9996 | 14276.2946 | 1766.5388 | 16483.826 | -362.9289 | -362.9289 | 16332.1211 | -289.2876 | -114.1544 | 95.7885 | 0.543 | 0.543 | 23.5471 | 22.6517 | 3.8961 | 0.11 | 19.6511 | 23.5792 | -3.9281 | 66.062 | 62.3392 | 70 | 80 | 30 | 32.642 | 9.3627 | 10.2884 | 148.4163 | 150 | 87.6967 | 80.99 | 35.285 | 29.6033 | 12.3075 | 11.2717 | 166.8583 | 168.6867
1 | 1605082860 | 16312.681 | 16487.4542 | -174.7733 | 15973.1528 | 16165.3683 | 14442.9321 | 14291.2271 | 1681.9257 | 16483.826 | -171.1451 | -171.1451 | 16332.1211 | -358.9682 | -166.7527 | 95.7885 | 0.543 | 0.543 | 23.5471 | 22.5142 | 3.8961 | 0.1375 | 19.6511 | 23.5508 | -3.8997 | 66.062 | 61.22 | 70 | 80 | 30 | 32.642 | 9.3627 | 10.2884 | 148.4163 | 150 | 87.7767 | 80.205 | 35.4225 | 29.2575 | 12.3183 | 11.2325 | 165.975 | 167.9817
1 | 1605082920 | 16394.1785 | 16487.4542 | -93.2757 | 16084.5431 | 16276.2797 | 14356.3596 | 14204.6546 | 1879.8885 | 16483.826 | -89.6475 | -89.6475 | 16332.1211 | -247.5779 | -55.8413 | 95.7885 | 0.397 | 0.543 | 23.5471 | 22.5492 | 3.8961 | -0.03 | 19.6511 | 23.6933 | -4.0422 | 66.062 | 62.9633 | 70 | 80 | 30 | 32.642 | 9.3627 | 10.2884 | 148.4163 | 150 | 88.3 | 81.7433 | 36.0042 | 30.5192 | 12.37 | 11.3233 | 168.0417 | 170.0433
1 | 1605082980 | 16271.6053 | 16487.4542 | -215.8489 | 16151.0635 | 16317.2565 | 14398.1346 | 14246.4296 | 1904.6339 | 16483.826 | -212.2207 | -212.2207 | 16332.1211 | -181.0576 | -14.8646 | 95.7885 | 0.543 | 0.543 | 23.5471 | 22.5508 | 3.8961 | 0.055 | 19.6511 | 23.6433 | -3.9922 | 66.062 | 63.9783 | 70 | 80 | 30 | 32.642 | 9.3627 | 10.2884 | 148.4163 | 150 | 88.3767 | 81.6583 | 36.1242 | 30.6433 | 12.3533 | 11.29 | 168.3 | 170.035
1 | 1605083040 | 16168.6698 | 16301.7339 | -133.0641 | 16060.9589 | 16198.8145 | 16376.3964 | 15400.8167 | 660.1422 | 16315.6593 | -146.9895 | -146.9895 | 15340.0796 | 720.8793 | 858.7349 | 95.7885 | 0.543 | 0.543 | 23.6857 | 22.5067 | 0.025645 | 0.1375 | 23.6601 | 23.4142 | 0.2459 | 68.4958 | 62.7292 | 87.8741 | 82.3107 | 35.612 | 31.0302 | 12.3203 | 11.3398 | 160 | 170.1847 | 87.8775 | 80.4533 | 35.9108 | 30.2108 | 12.2717 | 11.1425 | 166.8917 | 168.3308
1 | 1605083100 | 16111.2127 | 16301.7339 | -190.5212 | 16176.8411 | 16528.3848 | 16316.6664 | 15341.0867 | 835.7543 | 16315.6593 | -204.4466 | -204.4466 | 15340.0796 | 836.7615 | 1188.3051 | 95.7885 | 0.543 | 0.543 | 23.6857 | 22.4317 | 0.025645 | 0.0275 | 23.6601 | 23.4683 | 0.19174 | 68.4958 | 63.0708 | 87.8741 | 82.3107 | 35.612 | 31.0302 | 12.3203 | 11.3398 | 160 | 170.1847 | 88.1458 | 84.2492 | 36.0608 | 31.3375 | 12.3092 | 11.1592 | 168.725 | 172.395
1 | 1605083160 | 16895.9692 | 16301.7339 | 594.2352 | 15959.6374 | 16132.2163 | 16525.7214 | 15550.1417 | 409.4957 | 16315.6593 | 580.3099 | 580.3099 | 15340.0796 | 619.5578 | 792.1367 | 95.7885 | 0.543 | 0.543 | 23.6857 | 22.4267 | 0.025645 | 0.4125 | 23.6601 | 22.9625 | 0.69757 | 68.4958 | 62.7975 | 87.8741 | 82.3107 | 35.612 | 31.0302 | 12.3203 | 11.3398 | 160 | 170.1847 | 81.005 | 85.0717 | 29.6958 | 34.1575 | 11.6092 | 11.3533 | 164.275 | 166.0767
1 | 1605083220 | 17251.7184 | 16301.7339 | 949.9845 | 16083.7491 | 16572.5895 | 16704.9114 | 15729.3317 | 354.4173 | 16315.6593 | 936.0591 | 936.0591 | 15340.0796 | 743.6694 | 1232.5099 | 95.7885 | 0.543 | 0.543 | 23.6857 | 22.6375 | 0.025645 | 0.7425 | 23.6601 | 22.7592 | 0.9009 | 68.4958 | 63.1442 | 87.8741 | 82.3107 | 35.612 | 31.0302 | 12.3203 | 11.3398 | 160 | 170.1847 | 78.105 | 90.6983 | 27.6783 | 36.5217 | 11.2925 | 11.4667 | 163.7 | 168.8033
1 | 1605083280 | 17057.6397 | 16301.7339 | 755.9057 | 16737.9995 | 17119.477 | 17182.7514 | 16207.1717 | 530.8277 | 16315.6593 | 741.9804 | 741.9804 | 15340.0796 | 1397.9199 | 1779.3974 | 95.7885 | 0.543 | 0.543 | 23.6857 | 22.52 | 0.025645 | 1.6225 | 23.6601 | 22.3 | 1.3601 | 68.4958 | 64.1958 | 87.8741 | 82.3107 | 35.612 | 31.0302 | 12.3203 | 11.3398 | 160 | 170.1847 | 80.3242 | 89.2 | 33.4133 | 36.0842 | 10.9808 | 11.3192 | 165.5417 | 169.5242
1 | 1605083340 | 18026.2138 | 17275.7861 | 750.4278 | 17107.2792 | 17166.8277 | 15727.1271 | 15118.8943 | 1988.3849 | 17272.8281 | 753.3857 | 753.3857 | 16664.5953 | 442.6839 | 502.2324 | 95.7885 | 0.543 | 0.543 | 23.4814 | 22.8508 | 5.3491 | 2.5025 | 18.1323 | 21.4875 | -3.3552 | 70.0131 | 67.1375 | 70 | 80 | 30 | 36.3874 | 9.3663 | 8.766 | 143.6503 | 150 | 83.7592 | 81.2708 | 41.1592 | 32.0125 | 10.7175 | 10.77 | 164.4083 | 165.03
1 | 1605083400 | 16960.316 | 17275.7861 | -315.47 | 17260.6916 | 17786.4106 | 15921.2496 | 15313.0168 | 1947.6748 | 17272.8281 | -312.5121 | -312.5121 | 16664.5953 | 596.0963 | 1121.8153 | 95.7885 | 0.543 | 0.543 | 23.4814 | 22.5467 | 5.3491 | 2.86 | 18.1323 | 21.155 | -3.0227 | 70.0131 | 67.9592 | 70 | 80 | 30 | 36.3874 | 9.3663 | 8.766 | 143.6503 | 150 | 82.4542 | 87.0175 | 40.9525 | 32.6433 | 10.4358 | 10.7192 | 163.9833 | 169.4717
1 | 1605083460 | 17382.0354 | 17275.7861 | 106.2494 | 16944.5196 | 16953.0608 | 16384.1571 | 15775.9243 | 1168.5953 | 17272.8281 | 109.2073 | 109.2073 | 16664.5953 | 279.9243 | 288.4654 | 95.7885 | 0.543 | 0.543 | 23.4814 | 22.67 | 5.3491 | 3.7125 | 18.1323 | 20.24 | -2.1077 | 70.0131 | 65.7942 | 70 | 80 | 30 | 36.3874 | 9.3663 | 8.766 | 143.6503 | 150 | 77.7883 | 78.1508 | 40.155 | 30.4108 | 9.6783 | 10.5617 | 155.85 | 155.9392
1 | 1605083520 | 17547.5066 | 17275.7861 | 271.7205 | 17458.8861 | 17571.8367 | 16772.4021 | 16164.1693 | 1294.7168 | 17272.8281 | 274.6785 | 274.6785 | 16664.5953 | 794.2908 | 907.2413 | 95.7885 | 0.543 | 0.543 | 23.4814 | 22.8392 | 5.3491 | 4.4275 | 18.1323 | 19.9258 | -1.7935 | 70.0131 | 66.2892 | 70 | 80 | 30 | 36.3874 | 9.3663 | 8.766 | 143.6503 | 150 | 76.1725 | 82.1733 | 40.415 | 35.2167 | 9.2417 | 10.6842 | 157.1667 | 158.3458
1 | 1605083580 | 17201.79 | 17275.7861 | -73.996 | 17355.9004 | 17468.5317 | 16518.5496 | 15910.3168 | 1445.5836 | 17272.8281 | -71.0381 | -71.0381 | 16664.5953 | 691.3051 | 803.9364 | 95.7885 | 0.543 | 0.543 | 23.4814 | 22.9575 | 5.3491 | 3.96 | 18.1323 | 20.2275 | -2.0952 | 70.0131 | 67.275 | 70 | 80 | 30 | 36.3874 | 9.3663 | 8.766 | 143.6503 | 150 | 74.2083 | 85.7092 | 37.9333 | 37.3158 | 9.1908 | 11.0367 | 158.7417 | 159.9175
1 | 1605083640 | 17197.5325 | 17620.407 | -422.8745 | 17130.0278 | 17288.5577 | 16160.1714 | 16149.3473 | 980.6805 | 17617.8441 | -420.3116 | -420.3116 | 17607.02 | -476.9922 | -318.4623 | 95.7885 | 0.543 | 0.543 | 24.1775 | 22.6192 | 5.9845 | 3.3 | 18.193 | 20.8142 | -2.6211 | 74.9355 | 66.8608 | 70 | 80 | 31.6447 | 40 | 8.6325 | 9.5606 | 149.887 | 150 | 77.7433 | 84.0367 | 38.9525 | 35.385 | 9.845 | 10.9692 | 160.125 | 161.78
1 | 1605083700 | 17148.4022 | 17620.407 | -472.0049 | 17096.6135 | 17217.1473 | 15592.7364 | 15581.9123 | 1514.7012 | 17617.8441 | -469.442 | -469.442 | 17607.02 | -510.4065 | -389.8727 | 95.7885 | 0.543 | 0.543 | 24.1775 | 22.8117 | 5.9845 | 2.255 | 18.193 | 22.0275 | -3.8345 | 74.9355 | 65.9617 | 70 | 80 | 31.6447 | 40 | 8.6325 | 9.5606 | 149.887 | 150 | 84.5283 | 82.43 | 39.4292 | 33.6233 | 11.1167 | 10.9108 | 165.7 | 166.9583
1 | 1605083760 | 16873.2691 | 17620.407 | -747.1379 | 16924.8963 | 17055.7273 | 15547.9389 | 15537.1148 | 1387.7815 | 17617.8441 | -744.575 | -744.575 | 17607.02 | -682.1237 | -551.2927 | 95.7885 | 0.543 | 0.543 | 24.1775 | 23.0675 | 5.9845 | 2.1725 | 18.193 | 22.1658 | -3.9728 | 74.9355 | 63.6392 | 70 | 80 | 31.6447 | 40 | 8.6325 | 9.5606 | 149.887 | 150 | 84.2658 | 81.475 | 38.2175 | 32.57 | 11.2083 | 10.9575 | 164.375 | 165.7408
1 | 1605083820 | 16804.5466 | 17620.407 | -815.8604 | 16632.77 | 16805.3488 | 15189.5589 | 15178.7348 | 1454.0352 | 17617.8441 | -813.2975 | -813.2975 | 17607.02 | -974.2501 | -801.6712 | 95.7885 | 0.543 | 0.543 | 24.1775 | 22.7225 | 5.9845 | 1.5125 | 18.193 | 22.4158 | -4.2228 | 74.9355 | 63.8717 | 70 | 80 | 31.6447 | 40 | 8.6325 | 9.5606 | 149.887 | 150 | 85.205 | 81.6633 | 38.0633 | 32.4608 | 11.3667 | 11.0492 | 165.0667 | 166.8683
1 | 1605083880 | 16749.0036 | 17620.407 | -871.4035 | 16673.2876 | 16852.7313 | 15099.9639 | 15089.1398 | 1584.1478 | 17617.8441 | -868.8405 | -868.8405 | 17607.02 | -933.7324 | -754.2887 | 95.7885 | 0.543 | 0.543 | 24.1775 | 22.6908 | 5.9845 | 1.3475 | 18.193 | 22.7558 | -4.5628 | 74.9355 | 63.1058 | 70 | 80 | 31.6447 | 40 | 8.6325 | 9.5606 | 149.887 | 150 | 87.0125 | 81.2858 | 38.1025 | 31.61 | 11.7017 | 11.0542 | 166.425 | 168.2983
1 | 1605083940 | 16616.6581 | 17204.9151 | -588.257 | 16535.1926 | 16695.4786 | 15099.9621 | 14938.3191 | 1596.8735 | 17201.8969 | -585.2388 | -585.2388 | 17040.2539 | -505.0613 | -344.7753 | 95.7885 | 0.543 | 0.543 | 24.0087 | 22.89 | 5.2185 | 1.3475 | 18.7903 | 22.695 | -3.9047 | 73.2986 | 62.1967 | 70 | 80 | 30 | 39.5342 | 9.1079 | 9.6824 | 148.3125 | 150 | 86.6092 | 80.0475 | 37.085 | 30.3842 | 11.7242 | 10.9708 | 164.9833 | 166.6567
1 | 1605084000 | 16551.5744 | 17204.9151 | -653.3407 | 16471.1412 | 16651.3033 | 15010.3671 | 14848.7241 | 1622.4171 | 17201.8969 | -650.3225 | -650.3225 | 17040.2539 | -569.1127 | -388.9506 | 95.7885 | 0.543 | 0.543 | 24.0087 | 22.8767 | 5.2185 | 1.1825 | 18.7903 | 22.7067 | -3.9164 | 73.2986 | 61.5308 | 70 | 80 | 30 | 39.5342 | 9.1079 | 9.6824 | 148.3125 | 150 | 87.0075 | 80.1233 | 37.2242 | 30.3733 | 11.7442 | 10.9625 | 165.25 | 167.1308
1 | 1605084060 | 16377.3563 | 17204.9151 | -827.5589 | 16365.623 | 16489.2699 | 14816.2446 | 14654.6016 | 1711.0214 | 17201.8969 | -824.5407 | -824.5407 | 17040.2539 | -674.6309 | -550.984 | 95.7885 | 0.543 | 0.543 | 24.0087 | 22.655 | 5.2185 | 0.825 | 18.7903 | 22.85 | -4.0597 | 73.2986 | 60.1133 | 70 | 80 | 30 | 39.5342 | 9.1079 | 9.6824 | 148.3125 | 150 | 86.4317 | 81.0342 | 35.7875 | 30.1717 | 11.7767 | 11.0733 | 166.175 | 167.4658
1 | 1605084120 | 16513.9062 | 17204.9151 | -691.009 | 16223.5914 | 16405.4299 | 14965.5696 | 14803.9266 | 1419.6649 | 17201.8969 | -687.9908 | -687.9908 | 17040.2539 | -816.6625 | -634.824 | 95.7885 | 0.543 | 0.543 | 24.0087 | 22.5892 | 5.2185 | 1.1 | 18.7903 | 22.5683 | -3.778 | 73.2986 | 59.0583 | 70 | 80 | 30 | 39.5342 | 9.1079 | 9.6824 | 148.3125 | 150 | 85.4242 | 79.6075 | 35.6742 | 28.8533 | 11.585 | 10.9833 | 163.1333 | 165.0317
1 | 1605084180 | 16308.2409 | 17204.9151 | -896.6742 | 16214.7562 | 16378.0755 | 14816.2446 | 14654.6016 | 1560.1546 | 17201.8969 | -893.656 | -893.656 | 17040.2539 | -825.4977 | -662.1784 | 95.7885 | 0.543 | 0.543 | 24.0087 | 22.4842 | 5.2185 | 0.825 | 18.7903 | 22.8183 | -4.028 | 73.2986 | 58.9075 | 70 | 80 | 30 | 39.5342 | 9.1079 | 9.6824 | 148.3125 | 150 | 86.0325 | 80.2725 | 35.4108 | 29.1233 | 11.7517 | 11.0667 | 164.6 | 166.305
1 | 1605084240 | 16317.2513 | 16855.2971 | -538.0459 | 16210.5856 | 16396.8144 | 14980.5021 | 14798.2645 | 1412.3211 | 16851.9817 | -534.7304 | -534.7304 | 16669.7441 | -459.1585 | -272.9298 | 95.7885 | 0.543 | 0.543 | 23.565 | 22.395 | 4.5741 | 1.1275 | 18.9909 | 22.6725 | -3.6816 | 70.5573 | 59.3158 | 70 | 80 | 30 | 36.637 | 9.0678 | 9.9232 | 148.0975 | 150 | 85.3708 | 79.415 | 35.4017 | 28.5758 | 11.6383 | 11.0342 | 162.8417 | 164.7858
1 | 1605084300 | 16058.6834 | 16855.2971 | -796.6137 | 16089.3783 | 16251.6599 | 14666.9196 | 14484.682 | 1604.6962 | 16851.9817 | -793.2982 | -793.2982 | 16669.7441 | -580.3658 | -418.0842 | 95.7885 | 0.543 | 0.543 | 23.565 | 22.4783 | 4.5741 | 0.55 | 18.9909 | 22.9767 | -3.9857 | 70.5573 | 59.3525 | 70 | 80 | 30 | 36.637 | 9.0678 | 9.9232 | 148.0975 | 150 | 86.1375 | 80.4067 | 35.0817 | 28.8042 | 11.845 | 11.1317 | 164.85 | 166.5442
1 | 1605084360 | 16172.5845 | 16855.2971 | -682.7127 | 15945.186 | 16120 | 14801.3121 | 14619.0745 | 1326.1115 | 16851.9817 | -679.3972 | -679.3972 | 16669.7441 | -724.5581 | -549.7442 | 95.7885 | 0.543 | 0.543 | 23.565 | 22.5692 | 4.5741 | 0.7975 | 18.9909 | 22.6575 | -3.6666 | 70.5573 | 59.335 | 70 | 80 | 30 | 36.637 | 9.0678 | 9.9232 | 148.0975 | 150 | 84.925 | 78.8417 | 35.3675 | 28.0717 | 11.6083 | 11.0492 | 161.9417 | 163.7667
1 | 1605084420 | 16052.0569 | 16855.2971 | -803.2402 | 15979.8274 | 16167.0938 | 14577.3246 | 14395.087 | 1584.7403 | 16851.9817 | -799.9248 | -799.9248 | 16669.7441 | -689.9168 | -502.6503 | 95.7885 | 0.543 | 0.543 | 23.565 | 22.3883 | 4.5741 | 0.385 | 18.9909 | 22.9833 | -3.9924 | 70.5573 | 60.3567 | 70 | 80 | 30 | 36.637 | 9.0678 | 9.9232 | 148.0975 | 150 | 86.1875 | 80.4092 | 35.9458 | 29.5592 | 11.83 | 11.1533 | 164.6417 | 166.5967
1 | 1605084480 | 16166.4363 | 16855.2971 | -688.8608 | 15925.1208 | 16110.6311 | 14502.6621 | 14320.4245 | 1604.6962 | 16851.9817 | -685.5453 | -685.5453 | 16669.7441 | -744.6233 | -559.113 | 95.7885 | 0.543 | 0.543 | 23.565 | 22.3275 | 4.5741 | 0.2475 | 18.9909 | 23.0483 | -4.0574 | 70.5573 | 60.6167 | 70 | 80 | 30 | 36.637 | 9.0678 | 9.9232 | 148.0975 | 150 | 86.2775 | 80.5092 | 35.6458 | 29.7075 | 11.8775 | 11.1708 | 164.85 | 166.7867
1 | 1605084540 | 16103.0956 | 16506.0169 | -402.9212 | 16018.72 | 16200.6383 | 14846.1096 | 14643.1099 | 1375.6101 | 16502.4044 | -399.3088 | -399.3088 | 16299.4047 | -280.6847 | -98.7664 | 95.7885 | 0.543 | 0.543 | 23.3975 | 22.5008 | 3.9303 | 0.88 | 19.4672 | 22.7367 | -3.2694 | 68.0333 | 59.1658 | 70 | 80 | 30 | 34.3403 | 9.2129 | 10.2543 | 147.8807 | 150 | 85.045 | 79.0958 | 35.3192 | 28.5208 | 11.665 | 11.0717 | 162.2417 | 164.1408
1 | 1605084600 | 16150.4425 | 16506.0169 | -355.5744 | 16006.1276 | 16208.3211 | 14681.8521 | 14478.8524 | 1527.2752 | 16502.4044 | -351.9619 | -351.9619 | 16299.4047 | -293.2771 | -91.0836 | 95.7885 | 0.543 | 0.543 | 23.3975 | 22.4075 | 3.9303 | 0.5775 | 19.4672 | 22.9258 | -3.4586 | 68.0333 | 58.9708 | 70 | 80 | 30 | 34.3403 | 9.2129 | 10.2543 | 147.8807 | 150 | 85.7675 | 80.1683 | 35.7183 | 29.39 | 11.7875 | 11.1383 | 163.825 | 165.9358
1 | 1605084660 | 16155.3557 | 16506.0169 | -350.6612 | 15993.3558 | 16169.9259 | 14681.8521 | 14478.8524 | 1514.5034 | 16502.4044 | -347.0488 | -347.0488 | 16299.4047 | -306.0489 | -129.4788 | 95.7885 | 0.543 | 0.543 | 23.3975 | 22.5392 | 3.9303 | 0.5775 | 19.4672 | 23.0592 | -3.5919 | 68.0333 | 59.1967 | 70 | 80 | 30 | 34.3403 | 9.2129 | 10.2543 | 147.8807 | 150 | 85.6017 | 79.9333 | 34.6183 | 28.635 | 11.8983 | 11.1608 | 163.6917 | 165.535
1 | 1605084720 | 16324.8528 | 16506.0169 | -181.1641 | 15953.4986 | 16160.9605 | 14831.1771 | 14628.1774 | 1325.3212 | 16502.4044 | -177.5516 | -177.5516 | 16299.4047 | -345.9061 | -138.4443 | 95.7885 | 0.543 | 0.543 | 23.3975 | 22.4967 | 3.9303 | 0.8525 | 19.4672 | 22.8383 | -3.3711 | 68.0333 | 58.6617 | 70 | 80 | 30 | 34.3403 | 9.2129 | 10.2543 | 147.8807 | 150 | 84.9775 | 78.905 | 35.0867 | 27.7158 | 11.7583 | 11.08 | 161.7167 | 163.8825
1 | 1605084780 | 16129.1609 | 16506.0169 | -376.8559 | 16173.9083 | 16342.6556 | 14875.9746 | 14672.9749 | 1500.9334 | 16502.4044 | -373.2435 | -373.2435 | 16299.4047 | -125.4964 | 43.2509 | 95.7885 | 0.543 | 0.543 | 23.3975 | 22.8517 | 3.9303 | 0.935 | 19.4672 | 22.9375 | -3.4703 | 68.0333 | 59.6867 | 70 | 80 | 30 | 34.3403 | 9.2129 | 10.2543 | 147.8807 | 150 | 85.1225 | 80.1892 | 34.6358 | 29.0642 | 11.8225 | 11.115 | 163.55 | 165.3117
1 | 1605084840 | 16314.4236 | 16689.6143 | -375.1907 | 15964.5777 | 16144.8197 | 14786.3796 | 14612.8827 | 1351.695 | 16686.158 | -371.7344 | -371.7344 | 16512.6611 | -548.0834 | -367.8415 | 95.7885 | 0.543 | 0.543 | 23.8537 | 22.4258 | 4.2687 | 0.77 | 19.5851 | 22.7167 | -3.1316 | 67.5506 | 59.6575 | 70 | 80 | 30 | 33.8416 | 9.2569 | 10.3281 | 148.1888 | 150 | 84.8133 | 79.3683 | 34.8267 | 28.4983 | 11.705 | 11.0117 | 162.3 | 164.1817
1 | 1605084900 | 16605.05 | 16689.6143 | -84.5643 | 16239.8715 | 16388.9822 | 14954.7096 | 14781.2127 | 1458.6587 | 16686.158 | -81.108 | -81.108 | 16512.6611 | -272.7896 | -123.6789 | 95.7885 | 0.543 | 0.543 | 23.8537 | 22.4383 | 4.2687 | 1.08 | 19.5851 | 22.6275 | -3.0424 | 67.5506 | 60.2525 | 70 | 80 | 30 | 33.8416 | 9.2569 | 10.3281 | 148.1888 | 150 | 85.0275 | 79.9458 | 35.6367 | 29.2375 | 11.6433 | 10.9842 | 163.4167 | 164.9733
1 | 1605084960 | 16492.6172 | 16689.6143 | -196.9971 | 16395.9691 | 16510.8354 | 15070.0971 | 14896.6002 | 1499.3688 | 16686.158 | -193.5408 | -193.5408 | 16512.6611 | -116.692 | -1.8257 | 95.7885 | 0.543 | 0.543 | 23.8537 | 22.855 | 4.2687 | 1.2925 | 19.5851 | 22.6708 | -3.0858 | 67.5506 | 59.5558 | 70 | 80 | 30 | 33.8416 | 9.2569 | 10.3281 | 148.1888 | 150 | 85.1867 | 79.8542 | 35.2342 | 28.8133 | 11.7108 | 10.96 | 163.8417 | 165.0408
1 | 1605085020 | 16580.0253 | 16689.6143 | -109.589 | 16420.7691 | 16544.0169 | 15219.4221 | 15045.9252 | 1374.8438 | 16686.158 | -106.1327 | -106.1327 | 16512.6611 | -91.892 | 31.3558 | 95.7885 | 0.543 | 0.543 | 23.8537 | 22.6975 | 4.2687 | 1.5675 | 19.5851 | 22.3708 | -2.7858 | 67.5506 | 59.3825 | 70 | 80 | 30 | 33.8416 | 9.2569 | 10.3281 | 148.1888 | 150 | 84.5667 | 79.2617 | 35.4083 | 28.6333 | 11.4925 | 10.8783 | 162.5417 | 163.8283
1 | 1605085080 | 16636.5696 | 16689.6143 | -53.0447 | 16567.5485 | 16609.2165 | 15174.6246 | 15001.1277 | 1566.4208 | 16686.158 | -49.5884 | -49.5884 | 16512.6611 | 54.8874 | 96.5554 | 95.7885 | 0.543 | 0.543 | 23.8537 | 22.8283 | 4.2687 | 1.485 | 19.5851 | 22.6133 | -3.0283 | 67.5506 | 58.8533 | 70 | 80 | 30 | 33.8416 | 9.2569 | 10.3281 | 148.1888 | 150 | 85.5342 | 79.4425 | 35.0583 | 28.2167 | 11.7283 | 10.885 | 164.5417 | 164.9767
1 | 1605085140 | 16679.9013 | 16924.9264 | -245.025 | 16487.1321 | 16673.281 | 15518.0721 | 15386.363 | 1100.7691 | 16921.6701 | -241.7688 | -241.7688 | 16789.961 | -302.8289 | -116.68 | 95.7885 | 0.543 | 0.543 | 23.9312 | 23.0333 | 4.7024 | 2.1175 | 19.2289 | 22.1342 | -2.9053 | 67.8411 | 58.3725 | 70 | 80 | 30 | 34.1637 | 9.1043 | 10.1245 | 148.625 | 150 | 84.5175 | 77.5425 | 35.8467 | 26.9675 | 11.4758 | 10.6583 | 160.1167 | 162.06
1 | 1605085200 | 16692.3115 | 16924.9264 | -232.6148 | 16541.784 | 16710.212 | 15443.4096 | 15311.7005 | 1230.0835 | 16921.6701 | -229.3586 | -229.3586 | 16789.961 | -248.177 | -79.7489 | 95.7885 | 0.543 | 0.543 | 23.9312 | 23.2808 | 4.7024 | 1.98 | 19.2289 | 22.3108 | -3.082 | 67.8411 | 58.4367 | 70 | 80 | 30 | 34.1637 | 9.1043 | 10.1245 | 148.625 | 150 | 84.9333 | 78.2917 | 35.4217 | 27.4833 | 11.5658 | 10.745 | 161.4667 | 163.225
1 | 1605085260 | 16611.0283 | 16924.9264 | -313.8981 | 16552.4267 | 16658.8317 | 15296.7996 | 15165.0905 | 1387.3363 | 16921.6701 | -310.6418 | -310.6418 | 16789.961 | -237.5343 | -131.1292 | 95.7885 | 0.543 | 0.543 | 23.9312 | 23.1258 | 4.7024 | 1.71 | 19.2289 | 22.5775 | -3.3486 | 67.8411 | 60.3792 | 70 | 80 | 30 | 34.1637 | 9.1043 | 10.1245 | 148.625 | 150 | 85.7442 | 78.475 | 35.2192 | 27.5667 | 11.7467 | 10.8308 | 163.1083 | 164.2192
1 | 1605085320 | 16578.5537 | 16924.9264 | -346.3726 | 16483.9807 | 16631.5747 | 15413.5446 | 15281.8355 | 1202.1452 | 16921.6701 | -343.1164 | -343.1164 | 16789.961 | -305.9803 | -158.3862 | 95.7885 | 0.543 | 0.543 | 23.9312 | 23.0742 | 4.7024 | 1.925 | 19.2289 | 22.3592 | -3.1303 | 67.8411 | 58.1125 | 70 | 80 | 30 | 34.1637 | 9.1043 | 10.1245 | 148.625 | 150 | 85.1775 | 77.5383 | 35.5842 | 27.0542 | 11.5892 | 10.77 | 161.175 | 162.7158
1 | 1605085380 | 16523.8836 | 16924.9264 | -401.0428 | 16372.3653 | 16538.8775 | 15353.8146 | 15222.1055 | 1150.2598 | 16921.6701 | -397.7865 | -397.7865 | 16789.961 | -417.5957 | -251.0834 | 95.7885 | 0.543 | 0.543 | 23.9312 | 23.0658 | 4.7024 | 1.815 | 19.2289 | 22.3908 | -3.162 | 67.8411 | 57.4425 | 70 | 80 | 30 | 34.1637 | 9.1043 | 10.1245 | 148.625 | 150 | 84.9808 | 77.3908 | 35.3383 | 26.7483 | 11.585 | 10.8058 | 160.6333 | 162.3717
1 | 1605085440 | 16453.361 | 16984.9654 | -531.6044 | 16342.9136 | 16476.2991 | 15144.7596 | 14995.6888 | 1347.2248 | 16981.7602 | -528.3992 | -528.3992 | 16832.6894 | -489.7758 | -356.3904 | 95.7885 | 0.543 | 0.543 | 24.1662 | 22.975 | 4.8131 | 1.43 | 19.3532 | 22.6133 | -3.2601 | 66.8372 | 59.9392 | 70 | 80 | 30 | 33.2555 | 9.1137 | 10.2395 | 148.4437 | 150 | 85.6325 | 78.2683 | 35.56 | 27.4758 | 11.7283 | 10.885 | 162.5083 | 163.9008
1 | 1605085500 | 16960.1937 | 16984.9654 | -24.7717 | 16357.7083 | 16545.5336 | 15219.4221 | 15070.3513 | 1287.357 | 16981.7602 | -21.5665 | -21.5665 | 16832.6894 | -474.9811 | -287.1559 | 95.7885 | 0.543 | 0.543 | 24.1662 | 22.7875 | 4.8131 | 1.5675 | 19.3532 | 22.3625 | -3.0093 | 66.8372 | 61.2825 | 70 | 80 | 30 | 33.2555 | 9.1137 | 10.2395 | 148.4437 | 150 | 85.5983 | 78.2458 | 36.6808 | 28.3425 | 11.5758 | 10.7867 | 161.8833 | 163.8442
1 | 1605085560 | 17183.6528 | 16984.9654 | 198.6874 | 16582.9906 | 16952.2551 | 15055.1646 | 14906.0938 | 1676.8968 | 16981.7602 | 201.8926 | 201.8926 | 16832.6894 | -249.6988 | 119.5657 | 95.7885 | 0.543 | 0.543 | 24.1662 | 22.8517 | 4.8131 | 1.265 | 19.3532 | 22.6892 | -3.336 | 66.8372 | 60.6133 | 70 | 80 | 30 | 33.2555 | 9.1137 | 10.2395 | 148.4437 | 150 | 86.6242 | 83.1808 | 36.33 | 29.3742 | 11.8167 | 10.8725 | 165.95 | 169.805
1 | 1605085620 | 16356.203 | 16984.9654 | -628.7624 | 16347.8409 | 16870.2871 | 15085.0296 | 14935.9588 | 1411.882 | 16981.7602 | -625.5572 | -625.5572 | 16832.6894 | -484.8486 | 37.5977 | 95.7885 | 0.543 | 0.543 | 24.1662 | 22.4333 | 4.8131 | 1.32 | 19.3532 | 22.26 | -2.9068 | 66.8372 | 58.8217 | 70 | 80 | 30 | 33.2555 | 9.1137 | 10.2395 | 148.4437 | 150 | 85.2158 | 83.4217 | 35.6508 | 28.0042 | 11.5617 | 10.6983 | 163.1833 | 168.6375
1 | 1605085680 | 16471.2501 | 16984.9654 | -513.7153 | 16413.598 | 16447.3635 | 15473.2746 | 15324.2038 | 1089.3942 | 16981.7602 | -510.5101 | -510.5101 | 16832.6894 | -419.0914 | -385.326 | 95.7885 | 0.543 | 0.543 | 24.1662 | 22.6883 | 4.8131 | 2.035 | 19.3532 | 21.8658 | -2.5126 | 66.8372 | 57.1175 | 70 | 80 | 30 | 33.2555 | 9.1137 | 10.2395 | 148.4437 | 150 | 83.975 | 76.1942 | 35.5967 | 26.5675 | 11.3033 | 10.5625 | 159.8167 | 160.1692
1 | 1605085740 | 16392.7514 | 17668.0715 | -1275.3201 | 16338.3166 | 16692.3348 | 15234.3546 | 14477.506 | 1860.8106 | 17665.4471 | -1272.6957 | -1272.6957 | 16908.5985 | -570.2818 | -216.2636 | 95.7885 | 0.543 | 0.543 | 23.6938 | 22.485 | 6.0722 | 1.595 | 17.6216 | 22.1025 | -4.4809 | 68.3956 | 57.605 | 70 | 80 | 30 | 34.8036 | 9.0931 | 8.5285 | 142.0988 | 150 | 84.5925 | 80.6283 | 35.3558 | 27.2558 | 11.4367 | 10.6658 | 161.525 | 165.2208
1 | 1605085800 | 16666.7635 | 17668.0715 | -1001.308 | 16155.0107 | 16388.6548 | 15368.7471 | 14611.8985 | 1543.1122 | 17665.4471 | -998.6836 | -998.6836 | 16908.5985 | -753.5878 | -519.9437 | 95.7885 | 0.543 | 0.543 | 23.6938 | 22.5092 | 6.0722 | 1.8425 | 17.6216 | 21.8408 | -4.2192 | 68.3956 | 57.915 | 70 | 80 | 30 | 34.8036 | 9.0931 | 8.5285 | 142.0988 | 150 | 81.255 | 79.3925 | 32.7683 | 27.7717 | 11.1225 | 10.7183 | 158.2083 | 160.6475
1 | 1605085860 | 16148.6961 | 17668.0715 | -1519.3754 | 16425.2544 | 16568.1389 | 15697.2621 | 14940.4135 | 1484.8409 | 17665.4471 | -1516.751 | -1516.751 | 16908.5985 | -483.3441 | -340.4596 | 95.7885 | 0.543 | 0.543 | 23.6938 | 22.8783 | 6.0722 | 2.4475 | 17.6216 | 21.6317 | -4.0101 | 68.3956 | 58.6567 | 70 | 80 | 30 | 34.8036 | 9.0931 | 8.5285 | 142.0988 | 150 | 79.9658 | 79.1258 | 33.905 | 30.1625 | 10.7608 | 10.8708 | 157.6 | 159.0917
1 | 1605085920 | 16122.3868 | 17668.0715 | -1545.6847 | 15984.8769 | 16169.589 | 15070.0971 | 14313.2485 | 1671.6284 | 17665.4471 | -1543.0603 | -1543.0603 | 16908.5985 | -923.7216 | -739.0095 | 95.7885 | 0.543 | 0.543 | 23.6938 | 22.1183 | 6.0722 | 1.2925 | 17.6216 | 21.9825 | -4.3609 | 68.3956 | 59.2242 | 70 | 80 | 30 | 34.8036 | 9.0931 | 8.5285 | 142.0988 | 150 | 81.2025 | 80.2758 | 34.8483 | 30.5217 | 10.925 | 11.0575 | 159.55 | 161.4783
1 | 1605085980 | 16319.7923 | 17668.0715 | -1348.2792 | 16109.4982 | 16295.2479 | 15114.8946 | 14358.046 | 1751.4522 | 17665.4471 | -1345.6548 | -1345.6548 | 16908.5985 | -799.1003 | -613.3505 | 95.7885 | 0.543 | 0.543 | 23.6938 | 22.5442 | 6.0722 | 1.375 | 17.6216 | 22.36 | -4.7384 | 68.3956 | 59.8217 | 70 | 80 | 30 | 34.8036 | 9.0931 | 8.5285 | 142.0988 | 150 | 81.6233 | 80.6992 | 33.8417 | 30.1417 | 11.1633 | 11.1967 | 160.3833 | 162.3225
1 | 1605086040 | 16203.6872 | 16402.2752 | -198.5879 | 16102.3687 | 16284.2869 | 15264.2196 | 15082.9399 | 1019.4287 | 16398.5745 | -194.8873 | -194.8873 | 16217.2949 | -114.9262 | 66.992 | 95.7885 | 0.543 | 0.543 | 23.2387 | 22.78 | 3.7391 | 1.65 | 19.4997 | 22.3217 | -2.822 | 66.9968 | 59.3383 | 70 | 80 | 30 | 33.3883 | 9.0822 | 10.4175 | 148.1075 | 150 | 80.29 | 80.3592 | 32.5042 | 29.5958 | 11.1167 | 11.205 | 158.75 | 160.6492
1 | 1605086100 | 16244.1362 | 16402.2752 | -158.139 | 15956.2366 | 16155.4766 | 15114.8946 | 14933.6149 | 1022.6217 | 16398.5745 | -154.4383 | -154.4383 | 16217.2949 | -261.0583 | -61.8183 | 95.7885 | 0.543 | 0.543 | 23.2387 | 22.3767 | 3.7391 | 1.375 | 19.4997 | 22.3225 | -2.8228 | 66.9968 | 59.0808 | 70 | 80 | 30 | 33.3883 | 9.0822 | 10.4175 | 148.1075 | 150 | 80.3242 | 80.5392 | 33.2008 | 29.8858 | 11.0675 | 11.255 | 158.7833 | 160.8633
1 | 1605086160 | 16354.3459 | 16402.2752 | -47.9292 | 16197.8138 | 16408.6283 | 14980.5021 | 14799.2224 | 1398.5914 | 16398.5745 | -44.2286 | -44.2286 | 16217.2949 | -19.481 | 191.3334 | 95.7885 | 0.543 | 0.543 | 23.2387 | 22.5483 | 3.7391 | 1.1275 | 19.4997 | 22.8817 | -3.382 | 66.9968 | 60.025 | 70 | 80 | 30 | 33.3883 | 9.0822 | 10.4175 | 148.1075 | 150 | 84.3617 | 80.5475 | 36.0025 | 29.2875 | 11.5675 | 11.3142 | 162.7083 | 164.9092
1 | 1605086220 | 16190.9718 | 16402.2752 | -211.3033 | 16052.935 | 16254.2504 | 14547.4596 | 14366.1799 | 1686.755 | 16398.5745 | -207.6027 | -207.6027 | 16217.2949 | -164.3599 | 36.9555 | 95.7885 | 0.543 | 0.543 | 23.2387 | 22.7325 | 3.7391 | 0.33 | 19.4997 | 23.6333 | -4.1336 | 66.9968 | 59.6208 | 70 | 80 | 30 | 33.3883 | 9.0822 | 10.4175 | 148.1075 | 150 | 88.3167 | 79.5017 | 35.1425 | 27.7208 | 12.3983 | 11.235 | 165.7167 | 167.8183
1 | 1605086280 | 16196.5984 | 16402.2752 | -205.6768 | 15952.4949 | 16149.4998 | 14487.7296 | 14306.4499 | 1646.0449 | 16398.5745 | -201.9762 | -201.9762 | 16217.2949 | -264.8 | -67.7951 | 95.7885 | 0.543 | 0.543 | 23.2387 | 22.4633 | 3.7391 | 0.22 | 19.4997 | 23.5125 | -4.0128 | 66.9968 | 59.2883 | 70 | 80 | 30 | 33.3883 | 9.0822 | 10.4175 | 148.1075 | 150 | 87.2983 | 80.05 | 34.2225 | 28.54 | 12.2833 | 11.2292 | 165.2917 | 167.3483
1 | 1605086340 | 16194.1722 | 16767.4993 | -573.327 | 16079.8094 | 16289.3466 | 14694.0696 | 14500.6966 | 1579.1127 | 16764.1092 | -569.9369 | -569.9369 | 16570.7362 | -490.9268 | -281.3895 | 95.7885 | 0.543 | 0.543 | 24.0912 | 22.9025 | 4.4122 | 0.6 | 19.679 | 23.3842 | -3.7051 | 67.3649 | 58.6308 | 70 | 80 | 30 | 33.8072 | 9.3377 | 10.3413 | 147.9813 | 150 | 88.2083 | 78.4458 | 35.1567 | 27.5733 | 12.3292 | 11.055 | 164.4667 | 166.6542
1 | 1605086400 | 15979.1054 | 16767.4993 | -788.3938 | 15985.4566 | 16165.938 | 14472.7971 | 14279.4241 | 1706.0325 | 16764.1092 | -785.0037 | -785.0037 | 16570.7362 | -585.2796 | -404.7982 | 95.7885 | 0.543 | 0.543 | 24.0912 | 22.6275 | 4.4122 | 0.1925 | 19.679 | 23.4767 | -3.7976 | 67.3649 | 58.33 | 70 | 80 | 30 | 33.8072 | 9.3377 | 10.3413 | 147.9813 | 150 | 88.515 | 79.1608 | 35.2017 | 27.9683 | 12.3825 | 11.0942 | 165.7917 | 167.6758
1 | 1605086460 | 16192.3328 | 16767.4993 | -575.1664 | 15806.3759 | 16022.6982 | 14592.2571 | 14398.8841 | 1407.4917 | 16764.1092 | -571.7763 | -571.7763 | 16570.7362 | -764.3603 | -548.038 | 95.7885 | 0.543 | 0.543 | 24.0912 | 22.3225 | 4.4122 | 0.4125 | 19.679 | 23.2342 | -3.5551 | 67.3649 | 55.8292 | 70 | 80 | 30 | 33.8072 | 9.3377 | 10.3413 | 147.9813 | 150 | 87.3258 | 77.6075 | 34.0925 | 26.6083 | 12.2517 | 10.9825 | 162.675 | 164.9333
1 | 1605086520 | 15975.2739 | 16767.4993 | -792.2254 | 15937.0528 | 16137.1708 | 14607.1896 | 14413.8166 | 1523.2361 | 16764.1092 | -788.8353 | -788.8353 | 16570.7362 | -633.6834 | -433.5654 | 95.7885 | 0.543 | 0.543 | 24.0912 | 22.5817 | 4.4122 | 0.44 | 19.679 | 23.345 | -3.666 | 67.3649 | 56.305 | 70 | 80 | 30 | 33.8072 | 9.3377 | 10.3413 | 147.9813 | 150 | 87.8258 | 78.1467 | 34.3733 | 26.6425 | 12.315 | 11.03 | 163.8833 | 165.9725
1 | 1605086580 | 16362.9777 | 16767.4993 | -404.5215 | 15803.1829 | 15997.7133 | 14592.2571 | 14398.8841 | 1404.2988 | 16764.1092 | -401.1314 | -401.1314 | 16570.7362 | -767.5533 | -573.0229 | 95.7885 | 0.543 | 0.543 | 24.0912 | 22.5075 | 4.4122 | 0.4125 | 19.679 | 23.2475 | -3.5685 | 67.3649 | 55.2675 | 70 | 80 | 30 | 33.8072 | 9.3377 | 10.3413 | 147.9813 | 150 | 87.1433 | 77.5292 | 33.73 | 26.03 | 12.2508 | 10.9967 | 162.6417 | 164.6725
1 | 1605086640 | 16001.6807 | 16522.8269 | -521.1461 | 16164.4542 | 16349.0066 | 14562.3921 | 14351.0588 | 1813.3954 | 16519.2287 | -517.548 | -517.548 | 16307.8954 | -143.4413 | 41.1112 | 95.7885 | 0.543 | 0.543 | 23.7662 | 22.6967 | 3.9613 | 0.3575 | 19.805 | 23.5075 | -3.7025 | 65.0156 | 56.4792 | 70 | 80 | 30 | 31.4989 | 9.2782 | 10.5268 | 147.7937 | 150 | 85.0742 | 83.5775 | 31.4875 | 31.13 | 12.0683 | 11.4392 | 166.725 | 168.6517
1 | 1605086700 | 16054.9847 | 16522.8269 | -467.8421 | 15792.8404 | 15951.051 | 14346.4346 | 14135.1013 | 1657.7391 | 16519.2287 | -464.244 | -464.244 | 16307.8954 | -515.055 | -356.8444 | 95.7885 | 0.397 | 0.543 | 23.7662 | 22.2275 | 3.9613 | -0.055 | 19.805 | 23.385 | -3.58 | 65.0156 | 56.7325 | 70 | 80 | 30 | 31.4989 | 9.2782 | 10.5268 | 147.7937 | 150 | 83.2875 | 83.4642 | 29.9283 | 31.2442 | 11.9467 | 11.4383 | 165.1 | 166.7517
1 | 1605086760 | 15930.6559 | 16522.8269 | -592.171 | 15924.1301 | 16078.8285 | 14413.0671 | 14201.7338 | 1722.3963 | 16519.2287 | -588.5729 | -588.5729 | 16307.8954 | -383.7653 | -229.0669 | 95.7885 | 0.543 | 0.543 | 23.7662 | 22.1692 | 3.9613 | 0.0825 | 19.805 | 23.42 | -3.615 | 65.0156 | 56.3117 | 70 | 80 | 30 | 31.4989 | 9.2782 | 10.5268 | 147.7937 | 150 | 83.2325 | 84.1575 | 29.6342 | 31.3833 | 11.95 | 11.47 | 165.775 | 167.39
1 | 1605086820 | 15771.6532 | 16522.8269 | -751.1737 | 15714.758 | 15898.1131 | 14427.9996 | 14216.6663 | 1498.0917 | 16519.2287 | -747.5756 | -747.5756 | 16307.8954 | -593.1375 | -409.7824 | 95.7885 | 0.543 | 0.543 | 23.7662 | 22.0942 | 3.9613 | 0.11 | 19.805 | 23.2908 | -3.4858 | 65.0156 | 54.0425 | 70 | 80 | 30 | 31.4989 | 9.2782 | 10.5268 | 147.7937 | 150 | 81.9575 | 83.39 | 28.0658 | 30.6167 | 11.88 | 11.4108 | 163.4333 | 165.3475
1 | 1605086880 | 15820.7711 | 16522.8269 | -702.0558 | 15619.8808 | 15791.5816 | 14335.5171 | 14124.1838 | 1495.697 | 16519.2287 | -698.4576 | -698.4576 | 16307.8954 | -688.0147 | -516.3139 | 95.7885 | 0.397 | 0.543 | 23.7662 | 22.12 | 3.9613 | -0.0825 | 19.805 | 23.2225 | -3.4175 | 65.0156 | 55.7075 | 70 | 80 | 30 | 31.4989 | 9.2782 | 10.5268 | 147.7937 | 150 | 81.8617 | 83.3392 | 28.3533 | 30.7942 | 11.8433 | 11.3792 | 163.4083 | 165.2008
1 | 1605086940 | 15823.0101 | 16350.4536 | -527.4435 | 15715.694 | 15755.8453 | 14368.2696 | 14202.9148 | 1512.7792 | 16346.7089 | -523.6988 | -523.6988 | 16181.3541 | -465.6601 | -425.5088 | 95.7885 | 0.543 | 0.543 | 23.4387 | 21.9525 | 3.6435 | 9.2519e-18 | 19.7952 | 23.0908 | -3.2956 | 64.2584 | 54.4117 | 70 | 80 | 30 | 30.8644 | 9.321 | 10.4742 | 148.2738 | 150 | 81.6808 | 82.805 | 28.3775 | 30.8367 | 11.7933 | 11.2975 | 164.0667 | 164.4858
1 | 1605087000 | 16625.8406 | 16350.4536 | 275.387 | 15608.9385 | 16133.7794 | 14291.8471 | 14126.4923 | 1482.4462 | 16346.7089 | 279.1317 | 279.1317 | 16181.3541 | -572.4156 | -47.5746 | 95.7885 | 0.397 | 0.543 | 23.4387 | 21.6117 | 3.6435 | -0.1925 | 19.7952 | 22.9175 | -3.1223 | 64.2584 | 53.7492 | 70 | 80 | 30 | 30.8644 | 9.321 | 10.4742 | 148.2738 | 150 | 81.2583 | 87.9708 | 27.9458 | 30.4292 | 11.7017 | 11.2158 | 163.75 | 169.2292
1 | 1605087060 | 16205.4587 | 16350.4536 | -144.9949 | 15582.1128 | 16453.1492 | 14487.7296 | 14322.3748 | 1259.738 | 16346.7089 | -141.2502 | -141.2502 | 16181.3541 | -599.2413 | 271.7951 | 95.7885 | 0.543 | 0.543 | 23.4387 | 21.7167 | 3.6435 | 0.22 | 19.7952 | 22.5792 | -2.784 | 64.2584 | 53.0767 | 70 | 80 | 30 | 30.8644 | 9.321 | 10.4742 | 148.2738 | 150 | 80.9817 | 89.5367 | 27.7117 | 28.5017 | 11.6433 | 10.9358 | 161.425 | 170.5183
1 | 1605087120 | 15664.048 | 16350.4536 | -686.4056 | 15638.1818 | 16009.2025 | 14577.3246 | 14411.9698 | 1226.2121 | 16346.7089 | -682.6609 | -682.6609 | 16181.3541 | -543.1722 | -172.1516 | 95.7885 | 0.543 | 0.543 | 23.4387 | 22.0667 | 3.6435 | 0.385 | 19.7952 | 22.4842 | -2.689 | 64.2584 | 51.3317 | 70 | 80 | 30 | 30.8644 | 9.321 | 10.4742 | 148.2738 | 150 | 78.6408 | 86.3075 | 25.6558 | 30.7208 | 11.4333 | 11.0508 | 161.075 | 164.9483
1 | 1605087180 | 15372.013 | 16350.4536 | -978.4406 | 15275.3973 | 15537.3787 | 14398.1346 | 14232.7798 | 1042.6175 | 16346.7089 | -974.696 | -974.696 | 16181.3541 | -905.9568 | -643.9754 | 95.7885 | 0.543 | 0.543 | 23.4387 | 21.7358 | 3.6435 | 0.055 | 19.7952 | 22.4242 | -2.629 | 64.2584 | 50.4767 | 70 | 80 | 30 | 30.8644 | 9.321 | 10.4742 | 148.2738 | 150 | 77.9058 | 83.9875 | 24.6833 | 30.0133 | 11.3825 | 11.0417 | 159.1583 | 161.8933
1 | 1605087240 | 15461.483 | 16500.2484 | -1038.7655 | 15338.4531 | 15379.1632 | 14384.5596 | 13918.3093 | 1420.1438 | 16496.6311 | -1035.1481 | -1035.1481 | 16030.3808 | -691.9277 | -651.2176 | 95.7885 | 0.543 | 0.543 | 22.925 | 21.5475 | 3.9196 | 0.03 | 19.0054 | 22.6192 | -3.6138 | 60.5559 | 51.7817 | 70 | 80 | 30 | 27.1268 | 9.2259 | 9.7795 | 145.1325 | 150 | 78.9417 | 81.4417 | 25.5617 | 30.3525 | 11.5017 | 11.1175 | 159.9583 | 160.3833
1 | 1605087300 | 15392.4134 | 16500.2484 | -1107.835 | 15395.0357 | 15508.545 | 14324.5996 | 13858.3493 | 1536.6864 | 16496.6311 | -1104.2177 | -1104.2177 | 16030.3808 | -635.3451 | -521.8357 | 95.7885 | 0.397 | 0.543 | 22.925 | 21.6817 | 3.9196 | -0.11 | 19.0054 | 22.8025 | -3.7971 | 60.5559 | 52.8 | 70 | 80 | 30 | 27.1268 | 9.2259 | 9.7795 | 145.1325 | 150 | 80.8067 | 81.5533 | 27.0675 | 30.1533 | 11.6467 | 11.1558 | 161.175 | 162.36
1 | 1605087360 | 15237.9531 | 16500.2484 | -1262.2953 | 15232.4036 | 15393.0089 | 14248.1771 | 13781.9268 | 1450.4768 | 16496.6311 | -1258.678 | -1258.678 | 16030.3808 | -797.9772 | -637.3719 | 95.7885 | 0.397 | 0.543 | 22.925 | 21.5125 | 3.9196 | -0.3025 | 19.0054 | 22.9225 | -3.9171 | 60.5559 | 52.1908 | 70 | 80 | 30 | 27.1268 | 9.2259 | 9.7795 | 145.1325 | 150 | 82.4008 | 79.5508 | 28.7483 | 28.0883 | 11.8358 | 11.0867 | 160.275 | 161.9517
1 | 1605087420 | 15221.9182 | 16500.2484 | -1278.3302 | 15178.2574 | 15353.7897 | 14073.4971 | 13607.2468 | 1571.0106 | 16496.6311 | -1274.7129 | -1274.7129 | 16030.3808 | -852.1234 | -676.591 | 95.7885 | 0.397 | 0.543 | 22.925 | 21.315 | 3.9196 | -0.7425 | 19.0054 | 23.165 | -4.1596 | 60.5559 | 50.9417 | 70 | 80 | 30 | 27.1268 | 9.2259 | 9.7795 | 145.1325 | 150 | 82.7333 | 80.6325 | 28.5367 | 28.0817 | 11.9142 | 11.2508 | 161.5333 | 163.3658
1 | 1605087480 | 15599.1954 | 16500.2484 | -901.0531 | 15163.0909 | 15346.9249 | 14073.4971 | 13607.2468 | 1555.8441 | 16496.6311 | -897.4357 | -897.4357 | 16030.3808 | -867.2899 | -683.4559 | 95.7885 | 0.397 | 0.543 | 22.925 | 21.4567 | 3.9196 | -0.7425 | 19.0054 | 23.29 | -4.2846 | 60.5559 | 51.0383 | 70 | 80 | 30 | 27.1268 | 9.2259 | 9.7795 | 145.1325 | 150 | 82.7992 | 80.495 | 28.1575 | 27.355 | 11.9567 | 11.3333 | 161.375 | 163.2942
1 | 1605087540 | 15330.0848 | 15374.0541 | -43.9692 | 15371.6886 | 15574.2014 | 15068.3641 | 14902.8895 | 468.7991 | 15366.459 | -36.3742 | -36.3742 | 15200.9845 | 170.7041 | 373.2169 | 95.7885 | 0.397 | 0.397 | 22.245 | 21.6125 | -0.019131 | -0.77 | 22.2641 | 23.5283 | -1.2642 | 59.6474 | 52.9167 | 80.4498 | 80.0502 | 30 | 26.3446 | 11.1535 | 11.1106 | 158.7726 | 160.5001 | 86.5258 | 79.255 | 31.5733 | 24.5625 | 12.24 | 11.2883 | 163.6667 | 165.7808
1 | 1605087600 | 15318.8022 | 15374.0541 | -55.2519 | 15094.9086 | 15300.6143 | 14991.9416 | 14826.467 | 268.4416 | 15366.459 | -47.6569 | -47.6569 | 15200.9845 | -106.0759 | 99.6298 | 95.7885 | 0.397 | 0.397 | 22.245 | 21.3733 | -0.019131 | -0.9625 | 22.2641 | 23.3883 | -1.1242 | 59.6474 | 52.0575 | 80.4498 | 80.0502 | 30 | 26.3446 | 11.1535 | 11.1106 | 158.7726 | 160.5001 | 85.275 | 78.4475 | 30.5483 | 23.3083 | 12.1192 | 11.2692 | 161.575 | 163.7225
1 | 1605087660 | 15501.6659 | 15374.0541 | 127.6119 | 15101.344 | 15314.7926 | 15057.4466 | 14891.972 | 209.372 | 15366.459 | 135.2069 | 135.2069 | 15200.9845 | -99.6405 | 113.8082 | 95.7885 | 0.397 | 0.397 | 22.245 | 21.3325 | -0.019131 | -0.7975 | 22.2641 | 23.3692 | -1.105 | 59.6474 | 52.2908 | 80.4498 | 80.0502 | 30 | 26.3446 | 11.1535 | 11.1106 | 158.7726 | 160.5001 | 84.9067 | 78.28 | 30.2117 | 23.4617 | 12.1158 | 11.2533 | 160.9583 | 163.1867
1 | 1605087720 | 15388.9271 | 15374.0541 | 14.8731 | 15362.8584 | 15568.0852 | 15002.8591 | 14837.3845 | 525.474 | 15366.459 | 22.4681 | 22.4681 | 15200.9845 | 161.874 | 367.1008 | 95.7885 | 0.397 | 0.397 | 22.245 | 21.4458 | -0.019131 | -0.935 | 22.2641 | 23.575 | -1.3109 | 59.6474 | 54.0567 | 80.4498 | 80.0502 | 30 | 26.3446 | 11.1535 | 11.1106 | 158.7726 | 160.5001 | 86.6375 | 79.7633 | 31.8225 | 25.6258 | 12.2575 | 11.3175 | 164.2583 | 166.4008
1 | 1605087780 | 15442.3471 | 15374.0541 | 68.293 | 15294.7257 | 15481.593 | 14981.0241 | 14815.5495 | 479.1762 | 15366.459 | 75.888 | 75.888 | 15200.9845 | 93.7412 | 280.6085 | 95.7885 | 0.397 | 0.397 | 22.245 | 21.1983 | -0.019131 | -0.99 | 22.2641 | 23.5408 | -1.2767 | 59.6474 | 55.5483 | 80.4498 | 80.0502 | 30 | 26.3446 | 11.1535 | 11.1106 | 158.7726 | 160.5001 | 87.5725 | 78.1533 | 32.9158 | 24.3142 | 12.3417 | 11.1992 | 163.775 | 165.7258
1 | 1605087840 | 15581.1882 | 15559.146 | 22.0422 | 15303.9476 | 15496.6421 | 15046.0235 | 14813.0317 | 490.9159 | 15556.5706 | 24.6177 | 24.6177 | 15323.5788 | -19.6312 | 173.0633 | 95.7885 | 0.397 | 0.397 | 22.635 | 21.3475 | -0.0064872 | -1.2925 | 22.6415 | 23.5725 | -0.93101 | 58.6903 | 57.295 | 82.4324 | 80 | 30.5415 | 25.4377 | 11.4493 | 11.1922 | 160 | 162.4324 | 89.1983 | 77.9383 | 34.5267 | 24.3408 | 12.4692 | 11.1033 | 165.125 | 167.1367
1 | 1605087900 | 15532.4366 | 15559.146 | -26.7094 | 15380.3453 | 15547.4962 | 15089.6935 | 14856.7017 | 523.6436 | 15556.5706 | -24.134 | -24.134 | 15323.5788 | 56.7665 | 223.9174 | 95.7885 | 0.397 | 0.397 | 22.635 | 21.2742 | -0.0064872 | -1.1825 | 22.6415 | 23.525 | -0.88351 | 58.6903 | 56.8433 | 82.4324 | 80 | 30.5415 | 25.4377 | 11.4493 | 11.1922 | 160 | 162.4324 | 89.0225 | 78.1892 | 34.5825 | 24.845 | 12.4533 | 11.0717 | 165.4667 | 167.2117
1 | 1605087960 | 15647.936 | 15559.146 | 88.79 | 15394.4062 | 15507.0375 | 15035.106 | 14802.1142 | 592.292 | 15556.5706 | 91.3654 | 91.3654 | 15323.5788 | 70.8274 | 183.4587 | 95.7885 | 0.397 | 0.397 | 22.635 | 21.1217 | -0.0064872 | -1.32 | 22.6415 | 23.49 | -0.84851 | 58.6903 | 56.115 | 82.4324 | 80 | 30.5415 | 25.4377 | 11.4493 | 11.1922 | 160 | 162.4324 | 88.7125 | 78.6467 | 34.2842 | 25.5358 | 12.4208 | 11.0692 | 166.1833 | 167.3592
1 | 1605088020 | 15317.654 | 15559.146 | -241.492 | 15532.0104 | 15588.8449 | 15089.6935 | 14856.7017 | 675.3087 | 15556.5706 | -238.9166 | -238.9166 | 15323.5788 | 208.4316 | 265.2661 | 95.7885 | 0.397 | 0.397 | 22.635 | 21.1542 | -0.0064872 | -1.1825 | 22.6415 | 23.4767 | -0.83518 | 58.6903 | 56.5658 | 82.4324 | 80 | 30.5415 | 25.4377 | 11.4493 | 11.1922 | 160 | 162.4324 | 88.5467 | 79.0967 | 34.14 | 25.8675 | 12.4075 | 11.0692 | 167.05 | 167.6433
1 | 1605088080 | 16082.3389 | 15559.146 | 523.1929 | 15339.66 | 15375.6605 | 15122.446 | 14889.4542 | 450.2058 | 15556.5706 | 525.7683 | 525.7683 | 15323.5788 | 16.0812 | 52.0817 | 95.7885 | 0.397 | 0.397 | 22.635 | 21.1333 | -0.0064872 | -1.1 | 22.6415 | 23.2092 | -0.56768 | 58.6903 | 56.7925 | 82.4324 | 80 | 30.5415 | 25.4377 | 11.4493 | 11.1922 | 160 | 162.4324 | 87.6992 | 77.3767 | 33.8467 | 24.8808 | 12.2958 | 10.9133 | 164.7 | 165.0758
1 | 1605088140 | 16518.6532 | 15682.2677 | 836.3854 | 15769.4438 | 16333.1589 | 15332.9077 | 14976.7942 | 792.6495 | 15690.9133 | 827.7399 | 827.7399 | 15334.7998 | 434.644 | 998.3591 | 95.7885 | 0.397 | 0.543 | 22.4362 | 21.1633 | 0.015922 | -0.88 | 22.4203 | 23.2575 | -0.83717 | 62.1968 | 57.8692 | 83.7177 | 80 | 31.8544 | 27.7018 | 11.5827 | 10.8377 | 160 | 163.7177 | 88.0392 | 86.1208 | 34.2275 | 27.3075 | 12.31 | 10.9475 | 168.275 | 174.16
1 | 1605088200 | 16401.4855 | 15682.2677 | 719.2178 | 15623.3168 | 16528.8371 | 15267.4027 | 14911.2892 | 712.0276 | 15690.9133 | 710.5722 | 710.5722 | 15334.7998 | 288.517 | 1194.0373 | 95.7885 | 0.397 | 0.543 | 22.4362 | 20.905 | 0.015922 | -1.045 | 22.4203 | 23.0233 | -0.60301 | 62.1968 | 57.4517 | 83.7177 | 80 | 31.8544 | 27.7018 | 11.5827 | 10.8377 | 160 | 163.7177 | 87.1842 | 89.7025 | 33.835 | 27.0883 | 12.1925 | 10.8308 | 167.4333 | 176.8867
1 | 1605088260 | 16583.3951 | 15682.2677 | 901.1274 | 15538.5202 | 16452.9807 | 15376.5777 | 15020.4642 | 518.0559 | 15690.9133 | 892.4818 | 892.4818 | 15334.7998 | 203.7204 | 1118.1809 | 95.7885 | 0.397 | 0.543 | 22.4362 | 20.7983 | 0.015922 | -0.77 | 22.4203 | 22.7808 | -0.36051 | 62.1968 | 56.4508 | 83.7177 | 80 | 31.8544 | 27.7018 | 11.5827 | 10.8377 | 160 | 163.7177 | 85.0683 | 89.8867 | 31.9842 | 27.9058 | 11.9825 | 10.7983 | 165.4083 | 174.955
1 | 1605088320 | 16721.1378 | 15682.2677 | 1038.8701 | 15708.7778 | 16606.4753 | 15332.9077 | 14976.7942 | 731.9835 | 15690.9133 | 1030.2246 | 1030.2246 | 15334.7998 | 373.978 | 1271.6755 | 95.7885 | 0.397 | 0.543 | 22.4362 | 20.715 | 0.015922 | -0.88 | 22.4203 | 22.9158 | -0.49551 | 62.1968 | 56.7042 | 83.7177 | 80 | 31.8544 | 27.7018 | 11.5827 | 10.8377 | 160 | 163.7177 | 85.1967 | 91.8167 | 32.1767 | 29.3325 | 12.01 | 10.9058 | 167.6417 | 177.0133
1 | 1605088380 | 15157.2037 | 15682.2677 | -525.064 | 15687.3244 | 16342.4377 | 15463.9177 | 15107.8042 | 579.5202 | 15690.9133 | -533.7095 | -533.7095 | 15334.7998 | 352.5247 | 1007.6379 | 95.7885 | 0.397 | 0.543 | 22.4362 | 21.0458 | 0.015922 | -0.55 | 22.4203 | 22.8192 | -0.39884 | 62.1968 | 54.7717 | 83.7177 | 80 | 31.8544 | 27.7018 | 11.5827 | 10.8377 | 160 | 163.7177 | 83.4142 | 89.475 | 30.1508 | 29.3033 | 11.8217 | 10.9975 | 166.05 | 172.8892
1 | 1605088440 | 15499.8007 | 16527.84 | -1028.0393 | 15182.5559 | 15189.1015 | 16287.655 | 15085.9692 | 96.5867 | 16507.8475 | -1008.0468 | -1008.0468 | 15306.1617 | -123.6058 | -117.0603 | 95.7885 | 0.397 | 0.397 | 21.9075 | 20.8917 | -0.050359 | -0.605 | 21.9579 | 22.5692 | -0.61131 | 63.479 | 54.1342 | 84.2615 | 88.2837 | 31.962 | 29.2712 | 11.7655 | 10.1923 | 160 | 172.5452 | 83.5758 | 77.5008 | 30.7083 | 27.3425 | 11.8617 | 10.7075 | 161.0083 | 161.0767
1 | 1605088500 | 15808.8003 | 16527.84 | -719.0397 | 15504.5034 | 15542.7389 | 16276.7375 | 15075.0517 | 429.4516 | 16507.8475 | -699.0472 | -699.0472 | 15306.1617 | 198.3416 | 236.5772 | 95.7885 | 0.397 | 0.397 | 21.9075 | 20.9233 | -0.050359 | -0.6325 | 21.9579 | 22.805 | -0.84714 | 63.479 | 58.4083 | 84.2615 | 88.2837 | 31.962 | 29.2712 | 11.7655 | 10.1923 | 160 | 172.5452 | 84.8158 | 80.0667 | 32.1792 | 29.9508 | 11.9833 | 10.8217 | 164.4833 | 164.8825
1 | 1605088560 | 15666.9992 | 16527.84 | -860.8409 | 15736.0169 | 15706.8813 | 16309.49 | 15107.8042 | 628.2127 | 16507.8475 | -840.8484 | -840.8484 | 15306.1617 | 429.8552 | 400.7195 | 95.7885 | 0.397 | 0.397 | 21.9075 | 21.2883 | -0.050359 | -0.55 | 21.9579 | 22.8692 | -0.91131 | 63.479 | 60.3442 | 84.2615 | 88.2837 | 31.962 | 29.2712 | 11.7655 | 10.1923 | 160 | 172.5452 | 85.4275 | 80.8267 | 33.2025 | 30.7025 | 12.0117 | 10.8575 | 166.5583 | 166.2542
1 | 1605088620 | 15817.2948 | 16527.84 | -710.5452 | 15647.6704 | 15708.097 | 16298.5725 | 15096.8867 | 550.7837 | 16507.8475 | -690.5527 | -690.5527 | 15306.1617 | 341.5087 | 401.9352 | 95.7885 | 0.397 | 0.397 | 21.9075 | 20.9175 | -0.050359 | -0.5775 | 21.9579 | 22.7917 | -0.83381 | 63.479 | 58.9692 | 84.2615 | 88.2837 | 31.962 | 29.2712 | 11.7655 | 10.1923 | 160 | 172.5452 | 85.7642 | 80.6167 | 33.2517 | 31.4508 | 12.055 | 10.7367 | 165.75 | 166.3808
1 | 1605088680 | 15682.3648 | 16527.84 | -845.4752 | 15753.8112 | 15802.9826 | 16265.82 | 15064.1342 | 689.6769 | 16507.8475 | -825.4827 | -825.4827 | 15306.1617 | 447.6494 | 496.8208 | 95.7885 | 0.397 | 0.397 | 21.9075 | 20.9783 | -0.050359 | -0.66 | 21.9579 | 22.9575 | -0.99964 | 63.479 | 58.9433 | 84.2615 | 88.2837 | 31.962 | 29.2712 | 11.7655 | 10.1923 | 160 | 172.5452 | 86.19 | 81.5233 | 33.3083 | 31.4825 | 12.0867 | 10.8708 | 167.2 | 167.7133
1 | 1605088740 | 15541.8004 | 15675.5433 | -133.7429 | 15597.8228 | 15659.3669 | 15326.1833 | 14976.7942 | 621.0285 | 15654.3162 | -112.5158 | -112.5158 | 15304.9271 | 292.8957 | 354.4398 | 95.7885 | 0.397 | 0.397 | 22.1038 | 21.0267 | -0.053469 | -0.88 | 22.1572 | 22.9867 | -0.82945 | 66.3893 | 57.235 | 83.4379 | 80.2096 | 31.9025 | 31.9228 | 11.6386 | 10.5186 | 160 | 163.6475 | 86.1233 | 81.0025 | 32.9567 | 30.1408 | 12.0817 | 10.905 | 166.4833 | 167.1258
1 | 1605088800 | 15437.1501 | 15675.5433 | -238.3932 | 15359.6903 | 15524.4464 | 15337.1008 | 14987.7117 | 371.9785 | 15654.3162 | -217.1661 | -217.1661 | 15304.9271 | 54.7632 | 219.5193 | 95.7885 | 0.397 | 0.397 | 22.1038 | 21.2675 | -0.053469 | -0.8525 | 22.1572 | 22.9558 | -0.79861 | 66.3893 | 56.1217 | 83.4379 | 80.2096 | 31.9025 | 31.9228 | 11.6386 | 10.5186 | 160 | 163.6475 | 85.3992 | 80.2042 | 32.095 | 29.435 | 12.0317 | 10.9242 | 163.8833 | 165.6033
1 | 1605088860 | 15294.3776 | 15675.5433 | -381.1657 | 15220.4649 | 15308.4306 | 15249.7608 | 14900.3717 | 320.0931 | 15654.3162 | -359.9385 | -359.9385 | 15304.9271 | -84.4622 | 3.5035 | 95.7885 | 0.397 | 0.397 | 22.1038 | 20.9325 | -0.053469 | -1.0725 | 22.1572 | 23.0317 | -0.87445 | 66.3893 | 56.4975 | 83.4379 | 80.2096 | 31.9025 | 31.9228 | 11.6386 | 10.5186 | 160 | 163.6475 | 84.7158 | 79.5442 | 31.8833 | 28.3175 | 12.0375 | 10.9942 | 163.3417 | 164.26
1 | 1605088920 | 15542.6788 | 15675.5433 | -132.8645 | 15170.582 | 15317.4577 | 15211.0533 | 14861.6642 | 308.9178 | 15654.3162 | -111.6373 | -111.6373 | 15304.9271 | -134.345 | 12.5306 | 95.7885 | 0.397 | 0.397 | 22.1038 | 20.885 | -0.053469 | -1.17 | 22.1572 | 23.08 | -0.92278 | 66.3893 | 55.5208 | 83.4379 | 80.2096 | 31.9025 | 31.9228 | 11.6386 | 10.5186 | 160 | 163.6475 | 84.9742 | 79.7842 | 31.9517 | 28.8983 | 12.0508 | 11.0292 | 163.225 | 164.7583
1 | 1605088980 | 15249.8421 | 15675.5433 | -425.7012 | 15293.8284 | 15459.7819 | 15151.5033 | 14802.1142 | 491.7141 | 15654.3162 | -404.474 | -404.474 | 15304.9271 | -11.0987 | 154.8548 | 95.7885 | 0.397 | 0.397 | 22.1038 | 20.8842 | -0.053469 | -1.32 | 22.1572 | 23.3225 | -1.1653 | 66.3893 | 55.98 | 83.4379 | 80.2096 | 31.9025 | 31.9228 | 11.6386 | 10.5186 | 160 | 163.6475 | 86.41 | 80.4558 | 32.7167 | 28.8133 | 12.175 | 11.1475 | 165.1333 | 166.8658
1 | 1605089040 | 15142.434 | 15437.5078 | -295.0738 | 15012.4176 | 15183.2404 | 14695.1178 | 14557.9009 | 454.5167 | 15424.9207 | -282.4867 | -282.4867 | 15287.7037 | -275.2861 | -104.4633 | 95.7885 | 0.397 | 0.397 | 21.93 | 20.4192 | -0.031706 | -1.87 | 21.9617 | 23.3742 | -1.4125 | 64.8229 | 55.89 | 81.1625 | 80 | 30.4648 | 30.6995 | 11.2941 | 10.6676 | 159.73 | 161.1625 | 86.3742 | 79.8842 | 32.3483 | 27.9883 | 12.185 | 11.1892 | 164.475 | 166.2583
1 | 1605089100 | 15193.8772 | 15437.5078 | -243.6306 | 15000.5679 | 15189.0317 | 14858.8803 | 14721.6634 | 278.9046 | 15424.9207 | -231.0434 | -231.0434 | 15287.7037 | -287.1358 | -98.672 | 95.7885 | 0.397 | 0.397 | 21.93 | 20.845 | -0.031706 | -1.4575 | 21.9617 | 23.31 | -1.3483 | 64.8229 | 55.03 | 81.1625 | 80 | 30.4648 | 30.6995 | 11.2941 | 10.6676 | 159.73 | 161.1625 | 85.1592 | 79.45 | 31.625 | 27.7608 | 12.105 | 11.205 | 162.6417 | 164.6092
1 | 1605089160 | 15078.7408 | 15437.5078 | -358.7671 | 14881.7398 | 15074.6737 | 14651.4478 | 14514.2309 | 367.5089 | 15424.9207 | -346.1799 | -346.1799 | 15287.7037 | -405.9639 | -213.03 | 95.7885 | 0.397 | 0.397 | 21.93 | 20.485 | -0.031706 | -1.98 | 21.9617 | 23.525 | -1.5633 | 64.8229 | 54.005 | 81.1625 | 80 | 30.4648 | 30.6995 | 11.2941 | 10.6676 | 159.73 | 161.1625 | 88.1783 | 77.4025 | 34.2675 | 25.4817 | 12.3983 | 11.1267 | 163.5667 | 165.5808
1 | 1605089220 | 15122.6606 | 15437.5078 | -314.8472 | 14857.7431 | 15087.0766 | 14585.9428 | 14448.7259 | 409.0172 | 15424.9207 | -302.2601 | -302.2601 | 15287.7037 | -429.9606 | -200.6271 | 95.7885 | 0.397 | 0.397 | 21.93 | 20.4325 | -0.031706 | -2.145 | 21.9617 | 23.7158 | -1.7541 | 64.8229 | 52.355 | 81.1625 | 80 | 30.4648 | 30.6995 | 11.2941 | 10.6676 | 159.73 | 161.1625 | 89.2525 | 77.1417 | 34.6867 | 24.1375 | 12.5217 | 11.1942 | 164 | 166.3942
1 | 1605089280 | 14932.1309 | 15437.5078 | -505.3769 | 14873.7822 | 15100.0026 | 14684.2003 | 14546.9834 | 326.7988 | 15424.9207 | -492.7898 | -492.7898 | 15287.7037 | -413.9215 | -187.7011 | 95.7885 | 0.397 | 0.397 | 21.93 | 20.5633 | -0.031706 | -1.8975 | 21.9617 | 23.7775 | -1.8158 | 64.8229 | 52.6933 | 81.1625 | 80 | 30.4648 | 30.6995 | 11.2941 | 10.6676 | 159.73 | 161.1625 | 88.9958 | 76.5075 | 34.2817 | 22.8958 | 12.5417 | 11.2358 | 163.1417 | 165.5033
1 | 1605089340 | 15165.1824 | 15078.1502 | 87.0322 | 14804.7273 | 15024.0031 | 14139.2452 | 13899.2951 | 905.4322 | 15074.1802 | 91.0022 | 91.0022 | 14834.2301 | -29.5028 | 189.773 | 95.7885 | 0.397 | 0.397 | 21.4225 | 20.4142 | -0.01 | -2.365 | 21.4325 | 23.8792 | -2.4467 | 62.2894 | 55.2533 | 77.4109 | 80 | 30 | 28.9311 | 10.5325 | 10.9 | 154.9059 | 157.4109 | 89.69 | 76.9575 | 35.2142 | 23.5417 | 12.6008 | 11.2783 | 164.3583 | 166.6475
1 | 1605089400 | 14931.0362 | 15078.1502 | -147.114 | 14975.6987 | 15191.3824 | 14335.7602 | 14095.8101 | 879.8886 | 15074.1802 | -143.144 | -143.144 | 14834.2301 | 141.4686 | 357.1523 | 95.7885 | 0.397 | 0.397 | 21.4225 | 20.6758 | -0.01 | -1.87 | 21.4325 | 23.8658 | -2.4333 | 62.2894 | 55.0525 | 77.4109 | 80 | 30 | 28.9311 | 10.5325 | 10.9 | 154.9059 | 157.4109 | 89.8617 | 76.4817 | 35.6017 | 22.945 | 12.6333 | 11.2325 | 164.0917 | 166.3433
1 | 1605089460 | 15325.7857 | 15078.1502 | 247.6355 | 14763.452 | 14996.218 | 14095.5752 | 13855.6251 | 907.8269 | 15074.1802 | 251.6055 | 251.6055 | 14834.2301 | -70.7781 | 161.9879 | 95.7885 | 0.397 | 0.397 | 21.4225 | 20.0825 | -0.01 | -2.475 | 21.4325 | 23.8133 | -2.3808 | 62.2894 | 57.5167 | 77.4109 | 80 | 30 | 28.9311 | 10.5325 | 10.9 | 154.9059 | 157.4109 | 89.9442 | 76.8692 | 35.7717 | 23.9392 | 12.6192 | 11.1942 | 164.3833 | 166.8133
1 | 1605089520 | 15163.0733 | 15078.1502 | 84.9231 | 15086.3215 | 15292.6658 | 14248.4202 | 14008.4701 | 1077.8514 | 15074.1802 | 88.8931 | 88.8931 | 14834.2301 | 252.0914 | 458.4357 | 95.7885 | 0.397 | 0.397 | 21.4225 | 20.7542 | -0.01 | -2.09 | 21.4325 | 24.0608 | -2.6283 | 62.2894 | 59.3775 | 77.4109 | 80 | 30 | 28.9311 | 10.5325 | 10.9 | 154.9059 | 157.4109 | 91.0883 | 77.2242 | 37.5908 | 23.7592 | 12.7158 | 11.345 | 166.1583 | 168.3125
1 | 1605089580 | 15065.2591 | 15078.1502 | -12.8911 | 14873.0683 | 15110.943 | 14084.6577 | 13844.7076 | 1028.3607 | 15074.1802 | -8.9211 | -8.9211 | 14834.2301 | 38.8382 | 276.7129 | 95.7885 | 0.397 | 0.397 | 21.4225 | 20.4067 | -0.01 | -2.5025 | 21.4325 | 24.0367 | -2.6042 | 62.2894 | 59.8558 | 77.4109 | 80 | 30 | 28.9311 | 10.5325 | 10.9 | 154.9059 | 157.4109 | 92.21 | 75.915 | 39.32 | 22.3833 | 12.7792 | 11.2575 | 165.6417 | 168.125
1 | 1605089640 | 15270.6569 | 15328.7084 | -58.0515 | 14964.6326 | 15186.9416 | 14378.8859 | 14183.7169 | 780.9157 | 15324.7097 | -54.0528 | -54.0528 | 15129.5407 | -164.9081 | 57.4009 | 95.7885 | 0.397 | 0.397 | 21.9425 | 20.5067 | -0.010072 | -2.3925 | 21.9526 | 24.015 | -2.0624 | 63.6497 | 58.6675 | 80.0267 | 80 | 30.0176 | 30.2889 | 11.1071 | 10.8455 | 157.9892 | 160.0267 | 92.6667 | 75.7958 | 39.9525 | 22.8075 | 12.8008 | 11.2142 | 166.1417 | 168.4625
1 | 1605089700 | 15217.3069 | 15328.7084 | -111.4015 | 15047.8575 | 15258.5123 | 14302.4634 | 14107.2944 | 940.5631 | 15324.7097 | -107.4028 | -107.4028 | 15129.5407 | -81.6832 | 128.9716 | 95.7885 | 0.397 | 0.397 | 21.9425 | 20.4242 | -0.010072 | -2.585 | 21.9526 | 24.0167 | -2.0641 | 63.6497 | 58.6183 | 80.0267 | 80 | 30.0176 | 30.2889 | 11.1071 | 10.8455 | 157.9892 | 160.0267 | 92.2583 | 77.7492 | 39.2892 | 25.13 | 12.7367 | 11.28 | 167.8083 | 170.0075
1 | 1605089760 | 15172.6195 | 15328.7084 | -156.0889 | 14994.9408 | 15209.5868 | 14346.1334 | 14150.9644 | 843.9764 | 15324.7097 | -152.0902 | -152.0902 | 15129.5407 | -134.5999 | 80.0461 | 95.7885 | 0.397 | 0.397 | 21.9425 | 20.4367 | -0.010072 | -2.475 | 21.9526 | 24.005 | -2.0524 | 63.6497 | 56.8133 | 80.0267 | 80 | 30.0176 | 30.2889 | 11.1071 | 10.8455 | 157.9892 | 160.0267 | 92.5625 | 76.4783 | 39.29 | 23.3375 | 12.7642 | 11.2408 | 166.8 | 169.0408
1 | 1605089820 | 15136.0652 | 15328.7084 | -192.6432 | 14910.2781 | 15135.5406 | 14280.6284 | 14085.4594 | 824.8187 | 15324.7097 | -188.6445 | -188.6445 | 15129.5407 | -219.2626 | 5.9999 | 95.7885 | 0.397 | 0.397 | 21.9425 | 20.2208 | -0.010072 | -2.64 | 21.9526 | 24.0567 | -2.1041 | 63.6497 | 56.1275 | 80.0267 | 80 | 30.0176 | 30.2889 | 11.1071 | 10.8455 | 157.9892 | 160.0267 | 92.7217 | 76.23 | 39.1158 | 22.0767 | 12.795 | 11.2617 | 166.6 | 168.9517
1 | 1605089880 | 15114.1261 | 15328.7084 | -214.5823 | 14892.7169 | 15123.3276 | 14280.6284 | 14085.4594 | 807.2575 | 15324.7097 | -210.5836 | -210.5836 | 15129.5407 | -236.8238 | -6.2131 | 95.7885 | 0.397 | 0.397 | 21.9425 | 19.9917 | -0.010072 | -2.64 | 21.9526 | 24.0933 | -2.1408 | 63.6497 | 57.0308 | 80.0267 | 80 | 30.0176 | 30.2889 | 11.1071 | 10.8455 | 157.9892 | 160.0267 | 92.9208 | 75.9033 | 39.0783 | 21.41 | 12.8158 | 11.2775 | 166.4167 | 168.8242
1 | 1605089940 | 15101.9562 | 15239.4619 | -137.5057 | 14895.652 | 15122.99 | 14202.2994 | 13984.9793 | 910.6727 | 15235.4919 | -133.5357 | -133.5357 | 15018.1718 | -122.5198 | 104.8182 | 95.7885 | 0.397 | 0.397 | 21.5237 | 20.2892 | -0.01 | -2.6125 | 21.5337 | 24.095 | -2.5613 | 64.9642 | 56.0858 | 79.095 | 80 | 30 | 31.6007 | 10.902 | 10.6317 | 156.8262 | 159.095 | 92.5075 | 76.1992 | 38.7367 | 21.7942 | 12.785 | 11.31 | 166.3333 | 168.7067
1 | 1605090000 | 14992.1863 | 15239.4619 | -247.2756 | 14864.9621 | 15089.1869 | 14082.2069 | 13864.8868 | 1000.0753 | 15235.4919 | -243.3056 | -243.3056 | 15018.1718 | -153.2097 | 71.0151 | 95.7885 | 0.397 | 0.397 | 21.5237 | 19.9433 | -0.01 | -2.915 | 21.5337 | 24.1792 | -2.6454 | 64.9642 | 55.6133 | 79.095 | 80 | 30 | 31.6007 | 10.902 | 10.6317 | 156.8262 | 159.095 | 93.2258 | 76.3817 | 39.2142 | 22.1208 | 12.8617 | 11.3175 | 167.2667 | 169.6075
1 | 1605090060 | 15048.5288 | 15239.4619 | -190.933 | 14800.2553 | 15025.1986 | 14016.7019 | 13799.3818 | 1000.8735 | 15235.4919 | -186.963 | -186.963 | 15018.1718 | -217.9165 | 7.0268 | 95.7885 | 0.397 | 0.397 | 21.5237 | 19.9975 | -0.01 | -3.08 | 21.5337 | 24.2308 | -2.6971 | 64.9642 | 55.3758 | 79.095 | 80 | 30 | 31.6007 | 10.902 | 10.6317 | 156.8262 | 159.095 | 93.1742 | 76.4492 | 38.9758 | 21.6467 | 12.8692 | 11.3617 | 167.275 | 169.6233
1 | 1605090120 | 14927.8236 | 15239.4619 | -311.6383 | 14740.9527 | 14962.2241 | 14060.3719 | 13843.0518 | 897.9009 | 15235.4919 | -307.6683 | -307.6683 | 15018.1718 | -277.2191 | -55.9477 | 95.7885 | 0.397 | 0.397 | 21.5237 | 20.0958 | -0.01 | -2.97 | 21.5337 | 24.2042 | -2.6704 | 64.9642 | 55.2875 | 79.095 | 80 | 30 | 31.6007 | 10.902 | 10.6317 | 156.8262 | 159.095 | 91.6558 | 76.8542 | 37.6467 | 21.7842 | 12.7517 | 11.4525 | 166.2 | 168.51
1 | 1605090180 | 15052.1372 | 15239.4619 | -187.3246 | 14694.3228 | 14923.3371 | 13973.0319 | 13755.7118 | 938.611 | 15235.4919 | -183.3546 | -183.3546 | 15018.1718 | -323.849 | -94.8347 | 95.7885 | 0.397 | 0.397 | 21.5237 | 20.15 | -0.01 | -3.19 | 21.5337 | 24.3175 | -2.7838 | 64.9642 | 54.4358 | 79.095 | 80 | 30 | 31.6007 | 10.902 | 10.6317 | 156.8262 | 159.095 | 92.2458 | 76.77 | 37.7942 | 21.32 | 12.8308 | 11.4867 | 166.625 | 169.0158
1 | 1605090240 | 14943.7328 | 15058.0289 | -114.2961 | 14776.6651 | 15011.3469 | 13955.3614 | 13727.6243 | 1049.0408 | 15054.0589 | -110.3261 | -110.3261 | 14826.3218 | -49.6567 | 185.0251 | 95.7885 | 0.397 | 0.397 | 21.365 | 20.3208 | -0.01 | -2.7775 | 21.375 | 24.255 | -2.88 | 63.6139 | 53.0283 | 77.2009 | 80 | 30 | 30.1561 | 10.555 | 10.82 | 154.8234 | 157.2009 | 91.0692 | 77.1558 | 36.4008 | 21.7017 | 12.7308 | 11.5242 | 165.775 | 168.225
1 | 1605090300 | 14905.0188 | 15058.0289 | -153.0101 | 14691.4125 | 14941.1809 | 13813.4339 | 13585.6968 | 1105.7157 | 15054.0589 | -149.0401 | -149.0401 | 14826.3218 | -134.9093 | 114.8591 | 95.7885 | 0.397 | 0.397 | 21.365 | 20.1525 | -0.01 | -3.135 | 21.375 | 24.375 | -3 | 63.6139 | 54.6167 | 77.2009 | 80 | 30 | 30.1561 | 10.555 | 10.82 | 154.8234 | 157.2009 | 91.8258 | 77.1483 | 36.9242 | 20.6775 | 12.855 | 11.52 | 166.3667 | 168.9742
1 | 1605090360 | 14831.6007 | 15058.0289 | -226.4281 | 14665.3532 | 14913.605 | 13835.2689 | 13607.5318 | 1057.8214 | 15054.0589 | -222.4581 | -222.4581 | 14826.3218 | -160.9686 | 87.2832 | 95.7885 | 0.397 | 0.397 | 21.365 | 20.0808 | -0.01 | -3.08 | 21.375 | 24.2792 | -2.9042 | 63.6139 | 54.2908 | 77.2009 | 80 | 30 | 30.1561 | 10.555 | 10.82 | 154.8234 | 157.2009 | 91.5458 | 76.9125 | 36.7117 | 20.1508 | 12.8058 | 11.4733 | 165.8667 | 168.4583
1 | 1605090420 | 14871.8259 | 15058.0289 | -186.203 | 14603.889 | 14854.5354 | 13835.2689 | 13607.5318 | 996.3572 | 15054.0589 | -182.233 | -182.233 | 14826.3218 | -222.4328 | 28.2137 | 95.7885 | 0.397 | 0.397 | 21.365 | 19.82 | -0.01 | -3.08 | 21.375 | 24.1917 | -2.8167 | 63.6139 | 53.065 | 77.2009 | 80 | 30 | 30.1561 | 10.555 | 10.82 | 154.8234 | 157.2009 | 91.3633 | 76.4783 | 36.5192 | 19.3867 | 12.7917 | 11.4 | 165.225 | 167.8417
1 | 1605090480 | 15049.4985 | 15058.0289 | -8.5303 | 14668.7196 | 14900.2882 | 14064.5364 | 13836.7993 | 831.9203 | 15054.0589 | -4.5603 | -4.5603 | 14826.3218 | -157.6022 | 73.9664 | 95.7885 | 0.397 | 0.397 | 21.365 | 20.3192 | -0.01 | -2.5025 | 21.375 | 23.935 | -2.56 | 63.6139 | 52.0875 | 77.2009 | 80 | 30 | 30.1561 | 10.555 | 10.82 | 154.8234 | 157.2009 | 89.9617 | 75.9642 | 35.2442 | 18.8217 | 12.6317 | 11.3033 | 163.5083 | 165.9258
1 | 1605090540 | 14746.7297 | 14804.5205 | -57.7908 | 14687.3864 | 14939.3899 | 13865.6155 | 13617.1642 | 1070.2222 | 14800.5505 | -53.8208 | -53.8208 | 14552.0992 | 135.2872 | 387.2907 | 95.7885 | 0.397 | 0.397 | 20.9912 | 20.3633 | -0.01 | -2.365 | 21.0013 | 23.8617 | -2.8604 | 60.9557 | 50.5517 | 74.5543 | 80 | 30 | 27.6542 | 10.1156 | 10.8857 | 151.9606 | 154.5543 | 90.7075 | 75.0567 | 36.0392 | 17.5392 | 12.6775 | 11.1842 | 163.1333 | 165.7642
1 | 1605090600 | 14890.1327 | 14804.5205 | 85.6121 | 14607.9196 | 14857.0495 | 13985.708 | 13737.2567 | 870.6629 | 14800.5505 | 89.5821 | 89.5821 | 14552.0992 | 55.8204 | 304.9503 | 95.7885 | 0.397 | 0.397 | 20.9912 | 20.275 | -0.01 | -2.0625 | 21.0013 | 23.58 | -2.5787 | 60.9557 | 50.2492 | 74.5543 | 80 | 30 | 27.6542 | 10.1156 | 10.8857 | 151.9606 | 154.5543 | 89.0233 | 74.6275 | 34.5608 | 16.9717 | 12.4767 | 11.1033 | 161.05 | 163.6508
1 | 1605090660 | 14848.1226 | 14804.5205 | 43.6021 | 14728.9939 | 14889.9983 | 13996.6255 | 13748.1742 | 980.8197 | 14800.5505 | 47.5721 | 47.5721 | 14552.0992 | 176.8947 | 337.8991 | 95.7885 | 0.397 | 0.397 | 20.9912 | 20.3083 | -0.01 | -2.035 | 21.0013 | 23.5192 | -2.5179 | 60.9557 | 50.0917 | 74.5543 | 80 | 30 | 27.6542 | 10.1156 | 10.8857 | 151.9606 | 154.5543 | 89.6467 | 74.2342 | 35.5233 | 17.1492 | 12.5025 | 11.0167 | 162.2 | 163.8808
1 | 1605090720 | 14955.8697 | 14804.5205 | 151.3491 | 14670.1574 | 14781.8307 | 13952.9555 | 13704.5042 | 965.6532 | 14800.5505 | 155.3191 | 155.3191 | 14552.0992 | 118.0582 | 229.7316 | 95.7885 | 0.397 | 0.397 | 20.9912 | 20.0392 | -0.01 | -2.145 | 21.0013 | 23.4142 | -2.4129 | 60.9557 | 50.3192 | 74.5543 | 80 | 30 | 27.6542 | 10.1156 | 10.8857 | 151.9606 | 154.5543 | 89.6683 | 73.5392 | 35.9325 | 16.4042 | 12.4817 | 10.9325 | 162.0417 | 163.2075
1 | 1605090780 | 14842.6311 | 14804.5205 | 38.1106 | 14861.8829 | 14950.5671 | 14149.4705 | 13901.0192 | 960.8637 | 14800.5505 | 42.0806 | 42.0806 | 14552.0992 | 309.7837 | 398.4679 | 95.7885 | 0.397 | 0.397 | 20.9912 | 20.2458 | -0.01 | -1.65 | 21.0013 | 23.3767 | -2.3754 | 60.9557 | 50.3283 | 74.5543 | 80 | 30 | 27.6542 | 10.1156 | 10.8857 | 151.9606 | 154.5543 | 89.5758 | 73.3417 | 35.6475 | 16.5142 | 12.4675 | 10.9092 | 161.9917 | 162.9175
1 | 1605090840 | 14694.165 | 14853.1021 | -158.9371 | 14700.4656 | 14775.2604 | 13968.7846 | 13857.9095 | 842.5561 | 14849.1321 | -154.9671 | -154.9671 | 14738.257 | -37.7914 | 37.0034 | 95.7885 | 0.397 | 0.397 | 21.2825 | 20.1508 | -0.01 | -2.2275 | 21.2925 | 23.3625 | -2.07 | 55.4362 | 51.375 | 75.0615 | 80 | 30 | 22.3237 | 10.1396 | 11.1529 | 153.904 | 155.0615 | 89.4625 | 74.0183 | 35.9158 | 17.5308 | 12.4383 | 10.9242 | 162.7 | 163.4808
1 | 1605090900 | 14760.7052 | 14853.1021 | -92.3969 | 14686.846 | 14767.6276 | 13903.2796 | 13792.4045 | 894.4415 | 14849.1321 | -88.4269 | -88.4269 | 14738.257 | -51.411 | 29.3706 | 95.7885 | 0.397 | 0.397 | 21.2825 | 20.025 | -0.01 | -2.3925 | 21.2925 | 23.39 | -2.0975 | 55.4362 | 51.255 | 75.0615 | 80 | 30 | 22.3237 | 10.1396 | 11.1529 | 153.904 | 155.0615 | 89.5217 | 74.5633 | 36.025 | 18.3692 | 12.445 | 10.945 | 163.2417 | 164.085
1 | 1605090960 | 14965.9959 | 14853.1021 | 112.8937 | 14685.9138 | 14800.86 | 14077.9596 | 13967.0845 | 718.8293 | 14849.1321 | 116.8637 | 116.8637 | 14738.257 | -52.3432 | 62.603 | 95.7885 | 0.397 | 0.397 | 21.2825 | 20.0675 | -0.01 | -1.9525 | 21.2925 | 23.24 | -1.9475 | 55.4362 | 50.8608 | 75.0615 | 80 | 30 | 22.3237 | 10.1396 | 11.1529 | 153.904 | 155.0615 | 88.2467 | 74.3617 | 34.72 | 18.99 | 12.2883 | 10.9517 | 161.4083 | 162.6083
1 | 1605091020 | 15059.9876 | 14853.1021 | 206.8854 | 14843.2161 | 14988.7347 | 14143.4646 | 14032.5895 | 810.6266 | 14849.1321 | 210.8554 | 210.8554 | 14738.257 | 104.9591 | 250.4777 | 95.7885 | 0.397 | 0.397 | 21.2825 | 20.2883 | -0.01 | -1.7875 | 21.2925 | 23.3692 | -2.0767 | 55.4362 | 50.9683 | 75.0615 | 80 | 30 | 22.3237 | 10.1396 | 11.1529 | 153.904 | 155.0615 | 88.7908 | 75.095 | 35.4117 | 19.7783 | 12.3467 | 11.0225 | 162.3667 | 163.8858
1 | 1605091080 | 14989.4551 | 14853.1021 | 136.353 | 14854.6492 | 14975.1032 | 14132.5471 | 14021.672 | 832.9772 | 14849.1321 | 140.323 | 140.323 | 14738.257 | 116.3922 | 236.8462 | 95.7885 | 0.397 | 0.397 | 21.2825 | 20.3142 | -0.01 | -1.815 | 21.2925 | 23.3642 | -2.0717 | 55.4362 | 52.3458 | 75.0615 | 80 | 30 | 22.3237 | 10.1396 | 11.1529 | 153.904 | 155.0615 | 88.4592 | 75.3983 | 35.0817 | 20.5767 | 12.3075 | 11.0567 | 162.6 | 163.8575
1 | 1605091140 | 15025.5216 | 15036.7717 | -11.2502 | 14808.3763 | 14986.6226 | 14348.9692 | 14210.5549 | 597.8214 | 15032.8017 | -7.2802 | -7.2802 | 14894.3874 | -86.0111 | 92.2353 | 95.7885 | 0.397 | 0.397 | 21.6262 | 20.5292 | -0.01 | -1.7325 | 21.6362 | 23.3733 | -1.7371 | 56.5769 | 51.99 | 76.9789 | 80 | 30 | 23.6636 | 10.4317 | 11.2046 | 155.5339 | 156.9789 | 88.7417 | 74.8942 | 35.3233 | 20.3275 | 12.3033 | 11.07 | 161.775 | 163.6358
1 | 1605091200 | 15044.0011 | 15036.7717 | 7.2294 | 14753.0153 | 14980.1936 | 14327.1342 | 14188.7199 | 564.2954 | 15032.8017 | 11.1994 | 11.1994 | 14894.3874 | -141.3721 | 85.8062 | 95.7885 | 0.397 | 0.397 | 21.6262 | 20.2383 | -0.01 | -1.7875 | 21.6362 | 23.4192 | -1.7829 | 56.5769 | 52.1217 | 76.9789 | 80 | 30 | 23.6636 | 10.4317 | 11.2046 | 155.5339 | 156.9789 | 88.9417 | 74.855 | 35.6283 | 20.3117 | 12.3292 | 11.09 | 161.425 | 163.7967
1 | 1605091260 | 15576.5789 | 15036.7717 | 539.8072 | 14950.6708 | 15132.7487 | 14272.5467 | 14134.1324 | 816.5384 | 15032.8017 | 543.7772 | 543.7772 | 14894.3874 | 56.2834 | 238.3613 | 95.7885 | 0.397 | 0.397 | 21.6262 | 20.4292 | -0.01 | -1.925 | 21.6362 | 23.525 | -1.8888 | 56.5769 | 54.11 | 76.9789 | 80 | 30 | 23.6636 | 10.4317 | 11.2046 | 155.5339 | 156.9789 | 89.9933 | 75.9658 | 36.6492 | 22.1967 | 12.4192 | 11.1058 | 164.0583 | 165.9592
1 | 1605091320 | 16114.9696 | 15036.7717 | 1078.1979 | 15247.1737 | 15700.8917 | 14392.6392 | 14254.2249 | 992.9488 | 15032.8017 | 1082.1679 | 1082.1679 | 14894.3874 | 352.7863 | 806.5043 | 95.7885 | 0.397 | 0.397 | 21.6262 | 20.4383 | -0.01 | -1.6225 | 21.6362 | 23.4283 | -1.7921 | 56.5769 | 56.0525 | 76.9789 | 80 | 30 | 23.6636 | 10.4317 | 11.2046 | 155.5339 | 156.9789 | 89.6042 | 81.0325 | 36.1608 | 23.0658 | 12.3567 | 11.0717 | 165.9 | 170.6367
1 | 1605091380 | 16309.087 | 15036.7717 | 1272.3153 | 15304.5972 | 16167.1723 | 14327.1342 | 14188.7199 | 1115.8773 | 15032.8017 | 1276.2853 | 1276.2853 | 14894.3874 | 410.2098 | 1272.7849 | 95.7885 | 0.397 | 0.397 | 21.6262 | 20.2417 | -0.01 | -1.7875 | 21.6362 | 23.24 | -1.6038 | 56.5769 | 58.5858 | 76.9789 | 80 | 30 | 23.6636 | 10.4317 | 11.2046 | 155.5339 | 156.9789 | 88.6325 | 87.5558 | 35.5858 | 25.4158 | 12.2158 | 11.0242 | 167.1833 | 176.1883
1 | 1605091440 | 16275.6919 | 15630.1074 | 645.5845 | 15405.5072 | 16303.9232 | 15007.8099 | 14573.05 | 832.4572 | 15624.5 | 651.1919 | 651.1919 | 15189.7401 | 215.7671 | 1114.1831 | 95.7885 | 0.397 | 0.397 | 21.7913 | 20.2883 | -0.014124 | -1.5675 | 21.8054 | 23.0708 | -1.2655 | 60.2419 | 56.3375 | 82.889 | 80.2842 | 31.8425 | 26.0928 | 11.3344 | 10.471 | 158.6344 | 163.1732 | 87.8592 | 88.845 | 35.345 | 26.3433 | 12.1275 | 10.9433 | 167.325 | 176.7042
1 | 1605091500 | 16144.7948 | 15630.1074 | 514.6874 | 15315.635 | 16182.9197 | 15058.4274 | 14623.6675 | 691.9675 | 15624.5 | 520.2948 | 520.2948 | 15189.7401 | 125.8949 | 993.1796 | 95.7885 | 0.397 | 0.397 | 21.7913 | 20.3325 | -0.014124 | -1.44 | 21.8054 | 22.84 | -1.0346 | 60.2419 | 56.1958 | 82.889 | 80.2842 | 31.8425 | 26.0928 | 11.3344 | 10.471 | 158.6344 | 163.1732 | 87.3808 | 87.5317 | 35.3358 | 25.035 | 12.0717 | 10.7683 | 165.8583 | 174.9125
1 | 1605091560 | 16262.6443 | 15630.1074 | 632.5369 | 15336.6753 | 16190.869 | 15116.9849 | 14682.225 | 654.4503 | 15624.5 | 638.1443 | 638.1443 | 15189.7401 | 146.9352 | 1001.1288 | 95.7885 | 0.397 | 0.397 | 21.7913 | 20.2758 | -0.014124 | -1.2925 | 21.8054 | 22.6508 | -0.84546 | 60.2419 | 56.3592 | 82.889 | 80.2842 | 31.8425 | 26.0928 | 11.3344 | 10.471 | 158.6344 | 163.1732 | 87.0875 | 87.2967 | 35.5992 | 25.7275 | 11.9942 | 10.6567 | 165.4667 | 174.3842
1 | 1605091620 | 15931.8409 | 15630.1074 | 301.7335 | 15333.398 | 16155.263 | 15357.1699 | 14922.41 | 410.988 | 15624.5 | 307.3409 | 307.3409 | 15189.7401 | 143.6579 | 965.5229 | 95.7885 | 0.397 | 0.397 | 21.7913 | 20.5158 | -0.014124 | -0.6875 | 21.8054 | 22.42 | -0.61463 | 60.2419 | 55.9967 | 82.889 | 80.2842 | 31.8425 | 26.0928 | 11.3344 | 10.471 | 158.6344 | 163.1732 | 87.005 | 84.5 | 36.0208 | 24.1125 | 11.9592 | 10.4608 | 162.925 | 171.505
1 | 1605091680 | 16169.8246 | 15630.1074 | 539.7172 | 15101.6514 | 16001.584 | 15368.0874 | 14933.3275 | 168.3239 | 15624.5 | 545.3246 | 545.3246 | 15189.7401 | -88.0887 | 811.8439 | 95.7885 | 0.397 | 0.397 | 21.7913 | 20.3692 | -0.014124 | -0.66 | 21.8054 | 22.1717 | -0.36629 | 60.2419 | 55.7225 | 82.889 | 80.2842 | 31.8425 | 26.0928 | 11.3344 | 10.471 | 158.6344 | 163.1732 | 86.2583 | 83.5283 | 35.9942 | 24.5383 | 11.8208 | 10.3508 | 160.3917 | 169.7867
1 | 1605091740 | 16306.7248 | 16246.2221 | 60.5027 | 15327.0864 | 16222.3893 | 16071.5421 | 15151.4742 | 175.6122 | 16251.6332 | 55.0916 | 55.0916 | 15331.5654 | -4.479 | 890.8239 | 95.7885 | 0.397 | 0.543 | 21.7987 | 20.6342 | 0.0099653 | -0.44 | 21.7888 | 22.2342 | -0.44538 | 62.9642 | 57.4917 | 85.3602 | 84.245 | 34.5464 | 26.175 | 11.7149 | 10.0738 | 160 | 169.6052 | 86.7967 | 84.3833 | 36.9942 | 26.0625 | 11.8533 | 10.3808 | 161.8333 | 171.18
1 | 1605091800 | 15565.2924 | 16246.2221 | -680.9296 | 15281.4383 | 16183.5261 | 15875.0271 | 14954.9592 | 326.479 | 16251.6332 | -686.3408 | -686.3408 | 15331.5654 | -50.1271 | 851.9607 | 95.7885 | 0.397 | 0.543 | 21.7987 | 20.3633 | 0.0099653 | -0.935 | 21.7888 | 22.4125 | -0.62372 | 62.9642 | 58.73 | 85.3602 | 84.245 | 34.5464 | 26.175 | 11.7149 | 10.0738 | 160 | 169.6052 | 87.785 | 85.0408 | 37.5783 | 26.9417 | 11.9842 | 10.4283 | 163.4083 | 172.8258
1 | 1605091860 | 15271.8584 | 16246.2221 | -974.3637 | 15024.0985 | 15369.0966 | 15820.4396 | 14900.3717 | 123.7268 | 16251.6332 | -979.7748 | -979.7748 | 15331.5654 | -307.4669 | 37.5312 | 95.7885 | 0.397 | 0.543 | 21.7987 | 20.2792 | 0.0099653 | -1.0725 | 21.7888 | 22.3175 | -0.52872 | 62.9642 | 58.2092 | 85.3602 | 84.245 | 34.5464 | 26.175 | 11.7149 | 10.0738 | 160 | 169.6052 | 87.8625 | 77.0308 | 38.0025 | 25.9733 | 11.9717 | 10.3458 | 161.2917 | 164.8933
1 | 1605091920 | 15073.8798 | 16246.2221 | -1172.3423 | 15232.2797 | 15351.696 | 15962.3671 | 15042.2992 | 189.9805 | 16251.6332 | -1177.7534 | -1177.7534 | 15331.5654 | -99.2857 | 20.1306 | 95.7885 | 0.397 | 0.543 | 21.7987 | 20.5925 | 0.0099653 | -0.715 | 21.7888 | 22.4508 | -0.66205 | 62.9642 | 58.905 | 85.3602 | 84.245 | 34.5464 | 26.175 | 11.7149 | 10.0738 | 160 | 169.6052 | 88.4633 | 74.7667 | 38.7167 | 26.7592 | 12.0475 | 10.4033 | 161.9833 | 163.23
1 | 1605091980 | 15313.7138 | 16246.2221 | -932.5083 | 14897.1045 | 15058.1089 | 15722.1821 | 14802.1142 | 94.9902 | 16251.6332 | -937.9194 | -937.9194 | 15331.5654 | -434.4609 | -273.4565 | 95.7885 | 0.397 | 0.543 | 21.7987 | 20.2825 | 0.0099653 | -1.32 | 21.7888 | 22.5175 | -0.72872 | 62.9642 | 58.45 | 85.3602 | 84.245 | 34.5464 | 26.175 | 11.7149 | 10.0738 | 160 | 169.6052 | 88.4875 | 74.185 | 38.4033 | 25.9533 | 12.0983 | 10.4192 | 160.9917 | 162.6725
1 | 1605092040 | 15376.5475 | 15464.9252 | -88.3777 | 15133.2983 | 15362.4722 | 15181.0702 | 15042.2992 | 90.999 | 15458.7199 | -82.1724 | -82.1724 | 15319.949 | -186.6507 | 42.5232 | 95.7885 | 0.397 | 0.397 | 21.6737 | 20.4492 | -0.01563 | -0.715 | 21.6894 | 22.5433 | -0.85395 | 67.1122 | 58.955 | 81.4487 | 80 | 31.5382 | 32.449 | 11.1933 | 10.496 | 160 | 161.4487 | 88.3433 | 74.9992 | 38.3683 | 26.8517 | 12.0542 | 10.4892 | 160.95 | 163.3425
1 | 1605092100 | 15275.6603 | 15464.9252 | -189.2649 | 15098.8502 | 15329.7004 | 15017.3077 | 14878.5367 | 220.3135 | 15458.7199 | -183.0597 | -183.0597 | 15319.949 | -221.0988 | 9.7514 | 95.7885 | 0.397 | 0.397 | 21.6737 | 20.515 | -0.01563 | -1.1275 | 21.6894 | 22.7367 | -1.0473 | 67.1122 | 59.8583 | 81.4487 | 80 | 31.5382 | 32.449 | 11.1933 | 10.496 | 160 | 161.4487 | 89.1825 | 75.5275 | 38.81 | 26.7692 | 12.16 | 10.5767 | 162.3 | 164.71
1 | 1605092160 | 15421.7822 | 15464.9252 | -43.1429 | 15061.0257 | 15292.5943 | 14962.7202 | 14823.9492 | 237.0764 | 15458.7199 | -36.9377 | -36.9377 | 15319.949 | -258.9233 | -27.3547 | 95.7885 | 0.397 | 0.397 | 21.6737 | 20.3083 | -0.01563 | -1.265 | 21.6894 | 22.7417 | -1.0523 | 67.1122 | 58.91 | 81.4487 | 80 | 31.5382 | 32.449 | 11.1933 | 10.496 | 160 | 161.4487 | 88.8442 | 76.0483 | 38.4508 | 27.2467 | 12.1383 | 10.6033 | 162.475 | 164.8925
1 | 1605092220 | 15632.6002 | 15464.9252 | 167.6751 | 15271.0364 | 15501.8068 | 15060.9777 | 14922.2067 | 348.8297 | 15458.7199 | 173.8803 | 173.8803 | 15319.949 | -48.9126 | 181.8578 | 95.7885 | 0.397 | 0.397 | 21.6737 | 20.5892 | -0.01563 | -1.0175 | 21.6894 | 22.9167 | -1.2273 | 67.1122 | 61.5975 | 81.4487 | 80 | 31.5382 | 32.449 | 11.1933 | 10.496 | 160 | 161.4487 | 89.7383 | 76.3125 | 39.2025 | 27.4267 | 12.2417 | 10.675 | 163.6417 | 166.0508
1 | 1605092280 | 15424.3526 | 15464.9252 | -40.5726 | 15309.4857 | 15557.3384 | 14886.2977 | 14747.5267 | 561.959 | 15458.7199 | -34.3673 | -34.3673 | 15319.949 | -10.4633 | 237.3894 | 95.7885 | 0.397 | 0.397 | 21.6737 | 20.615 | -0.01563 | -1.4575 | 21.6894 | 23.2017 | -1.5123 | 67.1122 | 62.9175 | 81.4487 | 80 | 31.5382 | 32.449 | 11.1933 | 10.496 | 160 | 161.4487 | 92.9275 | 75.5267 | 42.0692 | 26.565 | 12.5592 | 10.6425 | 165.8667 | 168.4542
18:59 | 1605092340 | 15748.3376 | 15615.4883 | 132.8492 | 15296.4809 | 15518.0715 | 15080.5308 | 14791.1967 | 505.2841 | 15618.7964 | 129.5412 | 129.5412 | 15329.4623 | -32.9814 | 188.6092 | 95.7885 | 0.397 | 0.543 | 21.9375 | 20.5908 | 0.0060922 | -1.3475 | 21.9314 | 23.1358 | -1.2044 | 69.3228 | 61.4875 | 83.0206 | 80 | 32.8714 | 33.0472 | 11.3882 | 10.5432 | 160 | 163.0206 | 92.5925 | 74.9958 | 41.2233 | 26.1208 | 12.4983 | 10.6375 | 165.275 | 167.5883
19:00 | 1605092400 | 15546.7773 | 15615.4883 | -68.711 | 15449.3754 | 15683.4186 | 15298.8808 | 15009.5467 | 439.8287 | 15620.8434 | -74.0661 | -74.0661 | 15331.5093 | 117.8661 | 351.9093 | 95.7885 | 0.397 | 0.879 | 21.9375 | 21.2367 | 0.0060922 | -0.7975 | 21.9314 | 23.0833 | -1.1519 | 69.3228 | 61.0433 | 83.0206 | 80 | 32.8714 | 33.0472 | 11.3882 | 10.5432 | 160 | 163.0206 | 92.375 | 74.66 | 41.17 | 25.6617 | 12.4633 | 10.62 | 164.5917 | 167.035
1 | 1605092460 | 15652.0017 | 15615.4883 | 36.5134 | 15266.48 | 15508.2661 | 15167.8708 | 14878.5367 | 387.9433 | 15620.8434 | 31.1584 | 31.1584 | 15331.5093 | -65.0293 | 176.7568 | 95.7885 | 0.397 | 0.879 | 21.9375 | 20.8075 | 0.0060922 | -1.1275 | 21.9314 | 23.0167 | -1.0853 | 69.3228 | 62.0067 | 83.0206 | 80 | 32.8714 | 33.0472 | 11.3882 | 10.5432 | 160 | 163.0206 | 92.1158 | 74.4583 | 41.3083 | 25.8133 | 12.4208 | 10.5958 | 164.05 | 166.5742
1 | 1605092520 | 15451.5362 | 15615.4883 | -163.9521 | 15341.8712 | 15578.3889 | 15287.9633 | 14998.6292 | 343.242 | 15620.8434 | -169.3072 | -169.3072 | 15331.5093 | 10.3619 | 246.8796 | 95.7885 | 0.397 | 0.879 | 21.9375 | 21.0692 | 0.0060922 | -0.825 | 21.9314 | 22.9242 | -0.99276 | 69.3228 | 62.105 | 83.0206 | 80 | 32.8714 | 33.0472 | 11.3882 | 10.5432 | 160 | 163.0206 | 91.8925 | 74.16 | 41.2442 | 26.0433 | 12.3942 | 10.53 | 163.5833 | 166.0525
1 | 1605092580 | 15567.4075 | 15615.4883 | -48.0809 | 15227.1334 | 15471.7132 | 15211.5408 | 14922.2067 | 304.9266 | 15620.8434 | -53.4359 | -53.4359 | 15331.5093 | -104.3759 | 140.2039 | 95.7885 | 0.397 | 0.879 | 21.9375 | 20.6308 | 0.0060922 | -1.0175 | 21.9314 | 22.7758 | -0.84443 | 69.3228 | 63.9758 | 83.0206 | 80 | 32.8714 | 33.0472 | 11.3882 | 10.5432 | 160 | 163.0206 | 91.7233 | 74.0133 | 41.5083 | 26.985 | 12.3292 | 10.4467 | 163.1833 | 165.7367
1 | 1605092640 | 16272.4373 | 15814.5829 | 457.8544 | 15442.4739 | 15598.8994 | 15519.8104 | 15031.3817 | 411.0922 | 15829.7285 | 442.7088 | 442.7088 | 15341.2998 | 101.1741 | 257.5996 | 95.7885 | 0.397 | 0.879 | 22.3238 | 20.7058 | 0.01723 | -0.7425 | 22.3065 | 22.704 | -0.3975 | 70.5004 | 64.2625 | 85.099 | 80 | 34.7621 | 32.4143 | 11.5724 | 10.7341 | 160 | 165.099 | 91.0883 | 74.8364 | 41.28 | 28.5409 | 12.2558 | 10.4482 | 164.2917 | 165.9247
1 | 1605092700 | 15498.0382 | 15814.5829 | -316.5448 | 15539.8836 | 16042.6932 | 15552.5629 | 15064.1342 | 475.7494 | 15829.7285 | -331.6903 | -331.6903 | 15341.2998 | 198.5838 | 701.3934 | 95.7885 | 0.397 | 0.879 | 22.3238 | 20.6658 | 0.01723 | -0.66 | 22.3065 | 22.6217 | -0.31515 | 70.5004 | 64.5475 | 85.099 | 80 | 34.7621 | 32.4143 | 11.5724 | 10.7341 | 160 | 165.099 | 90.3508 | 79.865 | 40.9975 | 29.2333 | 12.1708 | 10.4508 | 164.9667 | 170.2158
1 | 1605092760 | 16241.5113 | 15814.5829 | 426.9284 | 15452.5932 | 15532.0178 | 15530.7279 | 15042.2992 | 410.2939 | 15829.7285 | 411.7828 | 411.7828 | 15341.2998 | 111.2934 | 190.718 | 95.7885 | 0.397 | 0.879 | 22.3238 | 20.7167 | 0.01723 | -0.715 | 22.3065 | 22.4875 | -0.18098 | 70.5004 | 63.5058 | 85.099 | 80 | 34.7621 | 32.4143 | 11.5724 | 10.7341 | 160 | 165.099 | 90.2675 | 74.845 | 41.3717 | 29.0108 | 12.15 | 10.3375 | 164.2833 | 165.1125
1 | 1605092820 | 15598.5922 | 15814.5829 | -215.9907 | 15608.2742 | 15983.6851 | 15563.4804 | 15075.0517 | 533.2224 | 15829.7285 | -231.1363 | -231.1363 | 15341.2998 | 266.9744 | 642.3853 | 95.7885 | 0.397 | 0.879 | 22.3238 | 20.7383 | 0.01723 | -0.6325 | 22.3065 | 22.6117 | -0.30515 | 70.5004 | 63.1575 | 85.099 | 80 | 34.7621 | 32.4143 | 11.5724 | 10.7341 | 160 | 165.099 | 89.8042 | 79.6817 | 40.5458 | 29.5925 | 12.1367 | 10.475 | 165.5667 | 169.4858
1 | 1605092880 | 15620.9924 | 15814.5829 | -193.5905 | 15450.248 | 15539.012 | 15596.2329 | 15107.8042 | 342.4438 | 15829.7285 | -208.7361 | -208.7361 | 15341.2998 | 108.9482 | 197.7122 | 95.7885 | 0.397 | 0.879 | 22.3238 | 20.8642 | 0.01723 | -0.55 | 22.3065 | 22.5025 | -0.19598 | 70.5004 | 62.095 | 85.099 | 80 | 34.7621 | 32.4143 | 11.5724 | 10.7341 | 160 | 165.099 | 90.1125 | 74.3892 | 41.07 | 27.735 | 12.1725 | 10.33 | 163.575 | 164.5017
1 | 1605092940 | 15597.9065 | 16164.1617 | -566.2552 | 15486.5008 | 15618.9284 | 16033.1517 | 15195.1442 | 291.3566 | 16161.7079 | -563.8013 | -563.8013 | 15323.7004 | 162.8004 | 295.228 | 95.7885 | 0.397 | 0.397 | 21.9525 | 20.9283 | -0.0061809 | -0.33 | 21.9587 | 22.4483 | -0.48965 | 73.2864 | 62.2692 | 87.4453 | 81.3033 | 38.0487 | 32.1586 | 11.8535 | 10.1052 | 160 | 168.7485 | 90.3342 | 74.09 | 41.3117 | 27.3808 | 12.1633 | 10.285 | 163.0417 | 164.4242
1 | 1605093000 | 15604.8847 | 16164.1617 | -559.277 | 15441.6509 | 15538.4771 | 15836.6367 | 14998.6292 | 443.0216 | 16161.7079 | -556.8232 | -556.8232 | 15323.7004 | 117.9505 | 214.7766 | 95.7885 | 0.397 | 0.397 | 21.9525 | 20.725 | -0.0061809 | -0.825 | 21.9587 | 22.6183 | -0.65965 | 73.2864 | 62.6425 | 87.4453 | 81.3033 | 38.0487 | 32.1586 | 11.8535 | 10.1052 | 160 | 168.7485 | 90.3508 | 75.285 | 40.9675 | 28.1242 | 12.2408 | 10.3775 | 164.625 | 165.6358
1 | 1605093060 | 15858.2377 | 16164.1617 | -305.924 | 15467.2193 | 15573.5444 | 15869.3892 | 15031.3817 | 435.8375 | 16161.7079 | -303.4702 | -303.4702 | 15323.7004 | 143.5188 | 249.844 | 95.7885 | 0.397 | 0.397 | 21.9525 | 20.75 | -0.0061809 | -0.7425 | 21.9587 | 22.6375 | -0.67882 | 73.2864 | 63.23 | 87.4453 | 81.3033 | 38.0487 | 32.1586 | 11.8535 | 10.1052 | 160 | 168.7485 | 90.2942 | 75.3658 | 40.7617 | 27.8175 | 12.2317 | 10.4058 | 164.55 | 165.66
1 | 1605093120 | 15984.082 | 16164.1617 | -180.0797 | 15969.0774 | 16200.8855 | 15913.0592 | 15075.0517 | 894.0257 | 16161.7079 | -177.6259 | -177.6259 | 15323.7004 | 645.377 | 877.1851 | 95.7885 | 0.397 | 0.397 | 21.9525 | 20.7058 | -0.0061809 | -0.6325 | 21.9587 | 22.4308 | -0.47215 | 73.2864 | 64.1675 | 87.4453 | 81.3033 | 38.0487 | 32.1586 | 11.8535 | 10.1052 | 160 | 168.7485 | 88.9917 | 82.7617 | 39.2108 | 34.2033 | 12.0592 | 10.3717 | 169.3333 | 171.7533
1 | 1605093180 | 15794.8745 | 16164.1617 | -369.2873 | 16067.1266 | 16452.2761 | 16087.7392 | 15249.7317 | 817.3949 | 16161.7079 | -366.8334 | -366.8334 | 15323.7004 | 743.4262 | 1128.5757 | 95.7885 | 0.397 | 0.397 | 21.9525 | 20.7567 | -0.0061809 | -0.1925 | 21.9587 | 21.9783 | -0.019652 | 73.2864 | 66.6833 | 87.4453 | 81.3033 | 38.0487 | 32.1586 | 11.8535 | 10.1052 | 160 | 168.7485 | 87.7542 | 84.8 | 38.1233 | 34.91 | 11.9033 | 10.075 | 168.5333 | 172.5542
1 | 1605093240 | 15959.104 | 15876.9193 | 82.1847 | 15739.3337 | 15731.1119 | 15822.3318 | 15271.5667 | 467.767 | 15893.0072 | 66.0968 | 66.0968 | 15342.2421 | 397.0916 | 388.8698 | 95.7885 | 0.397 | 0.879 | 21.8275 | 20.5875 | 0.018302 | -0.1375 | 21.8092 | 21.5158 | 0.29336 | 73.1358 | 66.7367 | 85.7498 | 80 | 35.9171 | 35.6188 | 11.6684 | 10.1408 | 160 | 165.7498 | 86.1783 | 78.6192 | 37.0017 | 34.17 | 11.6617 | 9.8542 | 164.8833 | 164.7975
1 | 1605093300 | 16319.8449 | 15876.9193 | 442.9255 | 16332.2242 | 16234.2007 | 16336.1968 | 15785.4317 | 546.7925 | 15893.0072 | 426.8377 | 426.8377 | 15342.2421 | 989.9821 | 891.9586 | 95.7885 | 0.879 | 0.879 | 21.8275 | 20.7 | 0.018302 | 0.5225 | 21.8092 | 21.1117 | 0.69753 | 73.1358 | 66.3333 | 85.7498 | 80 | 35.9171 | 35.6188 | 11.6684 | 10.1408 | 160 | 165.7498 | 85.2325 | 79.4525 | 38.66 | 36.0442 | 11.1825 | 9.9292 | 165.7083 | 164.685
1 | 1605093360 | 15872.0359 | 15876.9193 | -4.8834 | 16068.4773 | 16150.536 | 16588.9093 | 16038.1442 | 30.333 | 15893.0072 | -20.9713 | -20.9713 | 15342.2421 | 726.2351 | 808.2939 | 95.7885 | 0.879 | 0.879 | 21.8275 | 20.7808 | 0.018302 | 0.81 | 21.8092 | 20.6592 | 1.15 | 73.1358 | 65.7417 | 85.7498 | 80 | 35.9171 | 35.6188 | 11.6684 | 10.1408 | 160 | 165.7498 | 85.2042 | 75.9692 | 40.9025 | 31.945 | 10.8383 | 9.8208 | 160.3167 | 161.1733
1 | 1605093420 | 16208.668 | 15876.9193 | 331.7486 | 15868.1009 | 15975.5437 | 16384.5418 | 15833.7767 | 34.3242 | 15893.0072 | 315.6607 | 315.6607 | 15342.2421 | 525.8588 | 633.3015 | 95.7885 | 0.879 | 0.879 | 21.8275 | 20.5883 | 0.018302 | 0.5775 | 21.8092 | 20.915 | 0.8942 | 73.1358 | 67.5533 | 85.7498 | 80 | 35.9171 | 35.6188 | 11.6684 | 10.1408 | 160 | 165.7498 | 84.9167 | 76.5633 | 40.4575 | 31.15 | 10.8492 | 10.0658 | 160.3583 | 161.48
1 | 1605093480 | 16351.485 | 15876.9193 | 474.5656 | 15993.1612 | 16219.7009 | 16698.7843 | 16148.0192 | -154.858 | 15893.0072 | 458.4778 | 458.4778 | 15342.2421 | 650.9191 | 877.4588 | 95.7885 | 0.879 | 0.879 | 21.8275 | 21.0008 | 0.018302 | 0.935 | 21.8092 | 20.9308 | 0.87836 | 73.1358 | 66.98 | 85.7498 | 80 | 35.9171 | 35.6188 | 11.6684 | 10.1408 | 160 | 165.7498 | 84.8058 | 75.9425 | 40.7417 | 30.9083 | 10.86 | 10.0708 | 158.3833 | 160.7483
1 | 1605093540 | 16105.7464 | 16472.7965 | -367.0501 | 16205.4923 | 16414.5506 | 16272.3477 | 16148.0192 | 57.4731 | 16444.9163 | -339.1699 | -339.1699 | 16320.5878 | -115.0955 | 93.9628 | 95.7885 | 0.879 | 0.879 | 21.2587 | 20.9233 | 1.1313 | 0.935 | 20.1274 | 21.02 | -0.89257 | 76.6149 | 68.9958 | 81.2979 | 80 | 32.7409 | 40 | 10.6328 | 9.4946 | 160 | 161.2979 | 85.9808 | 76.8017 | 41.7758 | 31.9492 | 10.9233 | 10.0967 | 160.6 | 162.7825
1 | 1605093600 | 16033.59 | 16472.7965 | -439.2065 | 16007.999 | 16212.8267 | 16151.4852 | 16027.1567 | -19.1577 | 16444.9163 | -411.3263 | -411.3263 | 16320.5878 | -312.5888 | -107.7611 | 95.7885 | 0.879 | 0.879 | 21.2587 | 20.9667 | 1.1313 | 0.7975 | 20.1274 | 21.0483 | -0.92091 | 76.6149 | 68.2292 | 81.2979 | 80 | 32.7409 | 40 | 10.6328 | 9.4946 | 160 | 161.2979 | 85.5792 | 76.3592 | 41.7408 | 31.7275 | 10.9117 | 10.1367 | 159.8 | 161.9383
1 | 1605093660 | 15736.2657 | 16472.7965 | -736.5308 | 15705.871 | 15878.4499 | 15595.5177 | 15471.1892 | 234.6817 | 16444.9163 | -708.6506 | -708.6506 | 16320.5878 | -614.7168 | -442.138 | 95.7885 | 0.879 | 0.879 | 21.2587 | 20.7992 | 1.1313 | 0.165 | 20.1274 | 21.5258 | -1.3984 | 76.6149 | 69.0392 | 81.2979 | 80 | 32.7409 | 40 | 10.6328 | 9.4946 | 160 | 161.2979 | 87.0025 | 77.2492 | 41.4967 | 32.0633 | 11.2758 | 10.25 | 162.45 | 164.2517
1 | 1605093720 | 15760.3906 | 16472.7965 | -712.4059 | 15501.7416 | 15712.0772 | 15417.7302 | 15293.4017 | 208.3399 | 16444.9163 | -684.5257 | -684.5257 | 16320.5878 | -818.8462 | -608.5107 | 95.7885 | 0.397 | 0.879 | 21.2587 | 20.7025 | 1.1313 | -0.0825 | 20.1274 | 21.7025 | -1.5751 | 76.6149 | 67.9275 | 81.2979 | 80 | 32.7409 | 40 | 10.6328 | 9.4946 | 160 | 161.2979 | 88.1183 | 76.2525 | 42.2533 | 30.2108 | 11.4117 | 10.2908 | 162.175 | 164.3708
1 | 1605093780 | 15793.7263 | 16472.7965 | -679.0702 | 15539.7249 | 15759.9585 | 15330.3902 | 15206.0617 | 333.6631 | 16444.9163 | -651.19 | -651.19 | 16320.5878 | -780.8629 | -560.6293 | 95.7885 | 0.397 | 0.879 | 21.2587 | 20.6775 | 1.1313 | -0.3025 | 20.1274 | 22.0067 | -1.8792 | 76.6149 | 67.1492 | 81.2979 | 80 | 32.7409 | 40 | 10.6328 | 9.4946 | 160 | 161.2979 | 89.7542 | 76.0283 | 41.9942 | 30.5117 | 11.7642 | 10.2425 | 163.4833 | 165.7825
1 | 1605093840 | 15675.0252 | 16451.6574 | -776.6322 | 15521.2663 | 15733.5974 | 15265.8555 | 15040.0821 | 481.1843 | 16429.551 | -754.5258 | -754.5258 | 16203.7775 | -682.5112 | -470.1801 | 95.7885 | 0.397 | 0.879 | 21.635 | 20.7792 | 1.0382 | -0.6325 | 20.5968 | 22.4133 | -1.8166 | 77.0616 | 66.6383 | 81.9919 | 80 | 33.0417 | 40 | 10.8874 | 9.7094 | 159.6349 | 161.9919 | 90.8308 | 76.0442 | 41.2042 | 29.7533 | 12.1125 | 10.3008 | 164.6583 | 166.875
1 | 1605093900 | 15547.387 | 16451.6574 | -904.2704 | 15435.5476 | 15656.9786 | 15211.268 | 14985.4946 | 450.053 | 16429.551 | -882.1639 | -882.1639 | 16203.7775 | -768.23 | -546.799 | 95.7885 | 0.397 | 0.879 | 21.635 | 20.4242 | 1.0382 | -0.77 | 20.5968 | 22.31 | -1.7132 | 77.0616 | 65.6758 | 81.9919 | 80 | 33.0417 | 40 | 10.8874 | 9.7094 | 159.6349 | 161.9919 | 90.4958 | 76.1492 | 41.1558 | 29.9408 | 12.0158 | 10.2942 | 164.3333 | 166.645
1 | 1605093960 | 15572.1388 | 16451.6574 | -879.5186 | 15347.5332 | 15568.3256 | 15287.6905 | 15061.9171 | 285.6161 | 16429.551 | -857.4121 | -857.4121 | 16203.7775 | -856.2443 | -635.4519 | 95.7885 | 0.397 | 0.879 | 21.635 | 20.4467 | 1.0382 | -0.5775 | 20.5968 | 22.2067 | -1.6099 | 77.0616 | 65.3675 | 81.9919 | 80 | 33.0417 | 40 | 10.8874 | 9.7094 | 159.6349 | 161.9919 | 89.6783 | 75.2433 | 40.6142 | 28.8958 | 11.9467 | 10.26 | 162.6167 | 164.9217
1 | 1605094020 | 15520.0681 | 16451.6574 | -931.5893 | 15355.7734 | 15572.415 | 15276.773 | 15050.9996 | 304.7738 | 16429.551 | -909.4829 | -909.4829 | 16203.7775 | -848.0041 | -631.3626 | 95.7885 | 0.397 | 0.879 | 21.635 | 20.3917 | 1.0382 | -0.605 | 20.5968 | 22.1808 | -1.5841 | 77.0616 | 65.7833 | 81.9919 | 80 | 33.0417 | 40 | 10.8874 | 9.7094 | 159.6349 | 161.9919 | 89.7792 | 75.2992 | 40.6208 | 29.3275 | 11.96 | 10.2208 | 162.8167 | 165.0783
1 | 1605094080 | 15532.1718 | 16451.6574 | -919.4856 | 15288.3398 | 15502.427 | 15123.928 | 14898.1546 | 390.1852 | 16429.551 | -897.3792 | -897.3792 | 16203.7775 | -915.4378 | -701.3505 | 95.7885 | 0.397 | 0.879 | 21.635 | 20.2767 | 1.0382 | -0.99 | 20.5968 | 22.3575 | -1.7607 | 77.0616 | 66.415 | 81.9919 | 80 | 33.0417 | 40 | 10.8874 | 9.7094 | 159.6349 | 161.9919 | 90.2683 | 75.675 | 40.4217 | 29.3183 | 12.1067 | 10.2508 | 163.7083 | 165.9433
1 | 1605094140 | 15558.4678 | 15737.1282 | -178.6604 | 15305.534 | 15539.4175 | 15562.4482 | 15151.4742 | 154.0598 | 15724.6998 | -166.232 | -166.232 | 15313.7258 | -8.1918 | 225.6917 | 95.7885 | 0.397 | 0.397 | 21.535 | 20.5433 | -0.031306 | -0.44 | 21.5663 | 22.085 | -0.51869 | 74.3186 | 65.3667 | 84.2904 | 80 | 34.6533 | 35.5606 | 11.3289 | 10.2374 | 160 | 164.2904 | 89.4683 | 74.5817 | 40.2592 | 28.2308 | 11.9492 | 10.1358 | 161.6083 | 164.05
1 | 1605094200 | 15485.6951 | 15737.1282 | -251.4331 | 15344.9302 | 15580.1707 | 15584.2832 | 15173.3092 | 171.621 | 15724.6998 | -239.0047 | -239.0047 | 15313.7258 | 31.2044 | 266.4449 | 95.7885 | 0.397 | 0.397 | 21.535 | 20.55 | -0.031306 | -0.385 | 21.5663 | 21.9925 | -0.42619 | 74.3186 | 65.3717 | 84.2904 | 80 | 34.6533 | 35.5606 | 11.3289 | 10.2374 | 160 | 164.2904 | 89.6242 | 74.6233 | 40.7583 | 28.6992 | 11.9208 | 10.0717 | 161.7917 | 164.2475
1 | 1605094260 | 15702.1322 | 15737.1282 | -34.996 | 15256.9755 | 15493.3335 | 15387.7682 | 14976.7942 | 280.1813 | 15724.6998 | -22.5676 | -22.5676 | 15313.7258 | -56.7503 | 179.6077 | 95.7885 | 0.397 | 0.397 | 21.535 | 20.3167 | -0.031306 | -0.88 | 21.5663 | 22.2 | -0.63369 | 74.3186 | 66.1242 | 84.2904 | 80 | 34.6533 | 35.5606 | 11.3289 | 10.2374 | 160 | 164.2904 | 90.295 | 75.0975 | 40.8733 | 29.0283 | 12.0517 | 10.1483 | 162.925 | 165.3925
1 | 1605094320 | 15727.9306 | 15737.1282 | -9.1976 | 15513.0757 | 15729.4778 | 15562.4482 | 15151.4742 | 361.6015 | 15724.6998 | 3.2308 | 3.2308 | 15313.7258 | 199.3499 | 415.752 | 95.7885 | 0.397 | 0.397 | 21.535 | 20.6533 | -0.031306 | -0.44 | 21.5663 | 22.235 | -0.66869 | 74.3186 | 67.5575 | 84.2904 | 80 | 34.6533 | 35.5606 | 11.3289 | 10.2374 | 160 | 164.2904 | 90.63 | 75.4042 | 41.0725 | 29.7742 | 12.1025 | 10.1325 | 163.775 | 166.0342
1 | 1605094380 | 15744.0387 | 15737.1282 | 6.9105 | 15452.1271 | 15680.5027 | 15540.6132 | 15129.6392 | 322.4878 | 15724.6998 | 19.3389 | 19.3389 | 15313.7258 | 138.4012 | 366.7769 | 95.7885 | 0.397 | 0.397 | 21.535 | 20.4492 | -0.031306 | -0.495 | 21.5663 | 22.1325 | -0.56619 | 74.3186 | 67.3333 | 84.2904 | 80 | 34.6533 | 35.5606 | 11.3289 | 10.2374 | 160 | 164.2904 | 90.155 | 75.5958 | 41.1842 | 29.965 | 11.9975 | 10.135 | 163.3667 | 165.7508
1 | 1605094440 | 15925.8993 | 15848.2988 | 77.6006 | 15637.0107 | 15855.4883 | 15597.1963 | 15075.0517 | 561.959 | 15838.3553 | 87.5441 | 87.5441 | 15316.2107 | 320.8 | 539.2775 | 95.7885 | 0.397 | 0.397 | 21.8137 | 20.3558 | -0.025047 | -0.6325 | 21.8388 | 22.2183 | -0.37954 | 73.3869 | 70.2908 | 85.451 | 80 | 35.6762 | 34.4273 | 11.5035 | 10.3353 | 160 | 165.451 | 90.9125 | 77.235 | 42.4525 | 31.7483 | 12.0117 | 10.2067 | 165.8667 | 168.1475
1 | 1605094500 | 16226.2516 | 15848.2988 | 377.9529 | 15775.4379 | 15973.0016 | 15684.5363 | 15162.3917 | 613.0462 | 15838.3553 | 387.8964 | 387.8964 | 15316.2107 | 459.2272 | 656.7909 | 95.7885 | 0.397 | 0.397 | 21.8137 | 20.7833 | -0.025047 | -0.4125 | 21.8388 | 22.2483 | -0.40954 | 73.3869 | 70.9683 | 85.451 | 80 | 35.6762 | 34.4273 | 11.5035 | 10.3353 | 160 | 165.451 | 91.4567 | 77.0058 | 42.775 | 31.56 | 12.075 | 10.1733 | 166.4 | 168.4625
1 | 1605094560 | 16317.483 | 15848.2988 | 469.1843 | 16031.7771 | 16252.8888 | 16017.5063 | 15495.3617 | 536.4154 | 15838.3553 | 479.1278 | 479.1278 | 15316.2107 | 715.5664 | 936.6781 | 95.7885 | 0.879 | 0.397 | 21.8137 | 21.2175 | -0.025047 | 0.1925 | 21.8388 | 22.1292 | -0.29037 | 73.3869 | 69.6825 | 85.451 | 80 | 35.6762 | 34.4273 | 11.5035 | 10.3353 | 160 | 165.451 | 91.2933 | 76.615 | 42.6575 | 31.4483 | 12.0175 | 10.1117 | 165.6 | 167.9083
1 | 1605094620 | 16322.033 | 15848.2988 | 473.7342 | 16123.1049 | 16344.2166 | 16138.3688 | 15616.2242 | 506.8806 | 15838.3553 | 483.6777 | 483.6777 | 15316.2107 | 806.8941 | 1028.0058 | 95.7885 | 0.879 | 0.397 | 21.8137 | 21.2817 | -0.025047 | 0.33 | 21.8388 | 22.1042 | -0.26537 | 73.3869 | 69.0008 | 85.451 | 80 | 35.6762 | 34.4273 | 11.5035 | 10.3353 | 160 | 165.451 | 91.2633 | 76.3367 | 42.3158 | 31.1383 | 12.0383 | 10.0658 | 165.2917 | 167.6
1 | 1605094680 | 16193.7962 | 15848.2988 | 345.4974 | 16040.8864 | 16253.3772 | 16138.3688 | 15616.2242 | 424.6622 | 15838.3553 | 355.4409 | 355.4409 | 15316.2107 | 724.6757 | 937.1664 | 95.7885 | 0.879 | 0.397 | 21.8137 | 21.3933 | -0.025047 | 0.33 | 21.8388 | 22.1192 | -0.28037 | 73.3869 | 67.45 | 85.451 | 80 | 35.6762 | 34.4273 | 11.5035 | 10.3353 | 160 | 165.451 | 90.805 | 75.8467 | 41.3967 | 30.295 | 12.06 | 10.0592 | 164.4333 | 166.6517
1 | 1605094740 | 16274.1542 | 17072.4648 | -798.3106 | 15984.6624 | 16203.6188 | 15991.112 | 15664.5692 | 320.0931 | 17047.6536 | -773.4995 | -773.4995 | 16721.1108 | -736.4485 | -517.492 | 95.7885 | 0.879 | 0.879 | 22.3388 | 21.0575 | 1.587 | 0.385 | 20.7518 | 21.95 | -1.1982 | 77.8209 | 65.6033 | 83.409 | 80 | 33.7988 | 40 | 11.1744 | 9.5774 | 160 | 163.409 | 90.2367 | 75.3908 | 41.2408 | 29.8658 | 11.9167 | 10.0333 | 163.3417 | 165.6275
1 | 1605094800 | 15914.9166 | 17072.4648 | -1157.5482 | 15980.9999 | 16208.8168 | 16111.9745 | 15785.4317 | 195.5681 | 17047.6536 | -1132.737 | -1132.737 | 16721.1108 | -740.111 | -512.2941 | 95.7885 | 0.879 | 0.879 | 22.3388 | 21.3317 | 1.587 | 0.5225 | 20.7518 | 21.8683 | -1.1166 | 77.8209 | 65.1008 | 83.409 | 80 | 33.7988 | 40 | 11.1744 | 9.5774 | 160 | 163.409 | 89.3942 | 75.0258 | 40.495 | 29.125 | 11.8158 | 10.0525 | 162.0417 | 164.42
1 | 1605094860 | 15662.2239 | 17072.4648 | -1410.2409 | 15596.2126 | 15814.77 | 15605.057 | 15278.5142 | 317.6984 | 17047.6536 | -1385.4297 | -1385.4297 | 16721.1108 | -1124.8982 | -906.3408 | 95.7885 | 0.397 | 0.879 | 22.3388 | 20.9125 | 1.587 | -0.12 | 20.7518 | 22.2983 | -1.5466 | 77.8209 | 64.8492 | 83.409 | 80 | 33.7988 | 40 | 11.1744 | 9.5774 | 160 | 163.409 | 90.4833 | 75.115 | 40.2017 | 28.0675 | 12.1267 | 10.1717 | 163.3167 | 165.5983
1 | 1605094920 | 15905.2631 | 17072.4648 | -1167.2017 | 15494.0419 | 15721.8588 | 15641.7795 | 15315.2367 | 178.8051 | 17047.6536 | -1142.3906 | -1142.3906 | 16721.1108 | -1227.069 | -999.2521 | 95.7885 | 0.397 | 0.879 | 22.3388 | 20.8867 | 1.587 | -0.0275 | 20.7518 | 22.16 | -1.4082 | 77.8209 | 63.7792 | 83.409 | 80 | 33.7988 | 40 | 11.1744 | 9.5774 | 160 | 163.409 | 89.1575 | 75.0875 | 39.2817 | 28.36 | 11.975 | 10.185 | 161.8667 | 164.245
1 | 1605094980 | 16034.8845 | 17072.4648 | -1037.5803 | 15740.4206 | 15971.2708 | 15821.9045 | 15495.3617 | 245.0588 | 17047.6536 | -1012.7691 | -1012.7691 | 16721.1108 | -980.6903 | -749.8401 | 95.7885 | 0.879 | 0.879 | 22.3388 | 21.1483 | 1.587 | 0.1925 | 20.7518 | 22.245 | -1.4932 | 77.8209 | 64.0867 | 83.409 | 80 | 33.7988 | 40 | 11.1744 | 9.5774 | 160 | 163.409 | 89.9542 | 75.0142 | 40.1692 | 28.0475 | 12.0525 | 10.1925 | 162.5583 | 164.9683
1 | 1605095040 | 15969.4015 | 15825.0874 | 144.314 | 15788.4181 | 16006.8158 | 16090.9849 | 15592.0517 | 196.3664 | 15805.0679 | 164.3336 | 164.3336 | 15306.1347 | 482.2834 | 700.6811 | 95.7885 | 0.879 | 0.397 | 21.9025 | 21.5717 | -0.050427 | 0.3025 | 21.9529 | 22.3392 | -0.38624 | 73.0365 | 63.7975 | 85.2087 | 80 | 35.2264 | 32.9006 | 11.4925 | 10.4604 | 160 | 165.2087 | 89.3408 | 74.9892 | 39.1983 | 27.7117 | 12.0792 | 10.26 | 162.05 | 164.33
1 | 1605095100 | 15771.8928 | 15825.0874 | -53.1946 | 15760.9306 | 15985.315 | 16139.3299 | 15640.3967 | 120.5338 | 15805.0679 | -33.1751 | -33.1751 | 15306.1347 | 454.7958 | 679.1803 | 95.7885 | 0.879 | 0.397 | 21.9025 | 21.3792 | -0.050427 | 0.3575 | 21.9529 | 22.135 | -0.18207 | 73.0365 | 63.7458 | 85.2087 | 80 | 35.2264 | 32.9006 | 11.4925 | 10.4604 | 160 | 165.2087 | 88.55 | 75.0508 | 39.0008 | 28.1875 | 11.9325 | 10.2025 | 161.2583 | 163.6008
1 | 1605095160 | 15902.0978 | 15825.0874 | 77.0103 | 15507.0467 | 15732.7882 | 15770.4999 | 15271.5667 | 235.48 | 15805.0679 | 97.0299 | 97.0299 | 15306.1347 | 200.912 | 426.6535 | 95.7885 | 0.397 | 0.397 | 21.9025 | 21.2167 | -0.050427 | -0.1375 | 21.9529 | 22.36 | -0.40707 | 73.0365 | 63.3817 | 85.2087 | 80 | 35.2264 | 32.9006 | 11.4925 | 10.4604 | 160 | 165.2087 | 89.5258 | 75.2892 | 39.7017 | 27.5017 | 12.0258 | 10.3342 | 162.4583 | 164.815
1 | 1605095220 | 15909.1171 | 15825.0874 | 84.0297 | 15695.0243 | 15936.7306 | 16090.9849 | 15592.0517 | 102.9726 | 15805.0679 | 104.0492 | 104.0492 | 15306.1347 | 388.8896 | 630.5958 | 95.7885 | 0.879 | 0.397 | 21.9025 | 21.3158 | -0.050427 | 0.3025 | 21.9529 | 22.145 | -0.19207 | 73.0365 | 63.1875 | 85.2087 | 80 | 35.2264 | 32.9006 | 11.4925 | 10.4604 | 160 | 165.2087 | 88.3742 | 75.2242 | 38.5875 | 27.9342 | 11.915 | 10.23 | 161.075 | 163.5983
1 | 1605095280 | 15982.9418 | 15825.0874 | 157.8544 | 15706.5471 | 15947.2955 | 16042.6399 | 15543.7067 | 162.8404 | 15805.0679 | 177.8739 | 177.8739 | 15306.1347 | 400.4124 | 641.1607 | 95.7885 | 0.879 | 0.397 | 21.9025 | 21.1475 | -0.050427 | 0.2475 | 21.9529 | 22.1625 | -0.20957 | 73.0365 | 64.3983 | 85.2087 | 80 | 35.2264 | 32.9006 | 11.4925 | 10.4604 | 160 | 165.2087 | 88.8517 | 75.3617 | 39.1783 | 28.165 | 11.9108 | 10.2517 | 161.7 | 164.2133
1 | 1605095340 | 15866.5885 | 16872.8937 | -1006.3052 | 15702.5559 | 15921.7519 | 15543.7067 | 15315.1555 | 387.4005 | 16863.6386 | -997.0501 | -997.0501 | 16635.0873 | -932.5314 | -713.3354 | 95.7885 | 0.879 | 0.879 | 22.4462 | 21.3283 | 1.7491 | 0.2475 | 20.6971 | 22.0525 | -1.3554 | 70.6132 | 65.8317 | 80 | 80 | 30 | 36.8812 | 10.8606 | 9.8365 | 157.614 | 160 | 88.2992 | 75.6475 | 39.395 | 28.9658 | 11.8217 | 10.2308 | 161.6583 | 163.9467
1 | 1605095400 | 15719.0702 | 16872.8937 | -1153.8235 | 15572.4621 | 15808.2613 | 15374.4992 | 15145.948 | 426.5141 | 16863.6386 | -1144.5684 | -1144.5684 | 16635.0873 | -1062.6253 | -826.826 | 95.7885 | 0.879 | 0.879 | 22.4462 | 20.9392 | 1.7491 | 0.055 | 20.6971 | 22.0683 | -1.3712 | 70.6132 | 66.5217 | 80 | 80 | 30 | 36.8812 | 10.8606 | 9.8365 | 157.614 | 160 | 88.65 | 75.8783 | 39.8342 | 29.0783 | 11.8275 | 10.2408 | 162.0667 | 164.5283
1 | 1605095460 | 15828.1035 | 16872.8937 | -1044.7902 | 15485.7026 | 15718.9475 | 15195.1442 | 14966.593 | 519.1096 | 16863.6386 | -1035.5351 | -1035.5351 | 16635.0873 | -1149.3847 | -916.1398 | 95.7885 | 0.397 | 0.879 | 22.4462 | 21.0025 | 1.7491 | -0.33 | 20.6971 | 22.2825 | -1.5854 | 70.6132 | 65.8233 | 80 | 80 | 30 | 36.8812 | 10.8606 | 9.8365 | 157.614 | 160 | 89.7917 | 75.6767 | 40.1392 | 28.6342 | 11.9917 | 10.2908 | 163.0333 | 165.4683
1 | 1605095520 | 15638.3861 | 16872.8937 | -1234.5076 | 15538.0541 | 15775.1305 | 15107.8042 | 14879.253 | 658.8011 | 16863.6386 | -1225.2525 | -1225.2525 | 16635.0873 | -1097.0332 | -859.9568 | 95.7885 | 0.397 | 0.879 | 22.4462 | 20.8433 | 1.7491 | -0.55 | 20.6971 | 22.5283 | -1.8312 | 70.6132 | 64.9325 | 80 | 80 | 30 | 36.8812 | 10.8606 | 9.8365 | 157.614 | 160 | 91.1525 | 75.8142 | 40.775 | 28.075 | 12.2325 | 10.2958 | 164.4917 | 166.9667
1 | 1605095580 | 15771.1744 | 16872.8937 | -1101.7193 | 15435.8585 | 15646.0344 | 15111.7742 | 14883.223 | 552.6356 | 16863.6386 | -1092.4642 | -1092.4642 | 16635.0873 | -1199.2288 | -989.0529 | 95.7885 | 0.397 | 0.879 | 22.4462 | 20.9342 | 1.7491 | -0.54 | 20.6971 | 22.4375 | -1.7404 | 70.6132 | 63.1742 | 80 | 80 | 30 | 36.8812 | 10.8606 | 9.8365 | 157.614 | 160 | 89.6458 | 75.9317 | 39.4242 | 27.8325 | 12.0617 | 10.3758 | 163.3833 | 165.5775
1 | 1605095640 | 15579.0931 | 15916.9413 | -337.8481 | 15463.6593 | 15698.7402 | 15840.5188 | 15249.7317 | 213.9276 | 15897.1723 | -318.0792 | -318.0792 | 15306.3853 | 157.274 | 392.3548 | 95.7885 | 0.397 | 0.397 | 21.9775 | 21.0158 | -0.049796 | -0.1925 | 22.0273 | 22.1733 | -0.14604 | 72.5395 | 62.8683 | 86.1676 | 80 | 36.172 | 32.7996 | 11.5963 | 10.431 | 160 | 166.1676 | 88.7258 | 75.9617 | 38.8517 | 28.2625 | 11.8667 | 10.3067 | 162.2333 | 164.6875
1 | 1605095700 | 15724.2927 | 15916.9413 | -192.6485 | 15346.3289 | 15562.8906 | 15726.3813 | 15135.5942 | 210.7346 | 15897.1723 | -172.8796 | -172.8796 | 15306.3853 | 39.9435 | 256.5053 | 95.7885 | 0.397 | 0.397 | 21.9775 | 20.7017 | -0.049796 | -0.48 | 22.0273 | 22.2592 | -0.23187 | 72.5395 | 63.2258 | 86.1676 | 80 | 36.172 | 32.7996 | 11.5963 | 10.431 | 160 | 166.1676 | 88.3292 | 76.1317 | 38.2908 | 28.2475 | 11.8675 | 10.3917 | 162.2 | 164.4608
1 | 1605095760 | 15508.436 | 15916.9413 | -408.5052 | 15444.7099 | 15675.0013 | 15764.0963 | 15173.3092 | 271.4006 | 15897.1723 | -388.7363 | -388.7363 | 15306.3853 | 138.3246 | 368.616 | 95.7885 | 0.397 | 0.397 | 21.9775 | 21.045 | -0.049796 | -0.385 | 22.0273 | 22.5517 | -0.52437 | 72.5395 | 63.0575 | 86.1676 | 80 | 36.172 | 32.7996 | 11.5963 | 10.431 | 160 | 166.1676 | 89.27 | 75.9675 | 38.2742 | 27.2983 | 12.0658 | 10.4858 | 162.8333 | 165.2375
1 | 1605095820 | 15652.5149 | 15916.9413 | -264.4264 | 15318.2315 | 15532.3985 | 15644.0038 | 15053.2167 | 265.0148 | 15897.1723 | -244.6575 | -244.6575 | 15306.3853 | 11.8462 | 226.0132 | 95.7885 | 0.397 | 0.397 | 21.9775 | 20.8458 | -0.049796 | -0.6875 | 22.0273 | 22.5658 | -0.53854 | 72.5395 | 62.8117 | 86.1676 | 80 | 36.172 | 32.7996 | 11.5963 | 10.431 | 160 | 166.1676 | 89.0075 | 75.995 | 38.1008 | 27.5083 | 12.0583 | 10.5075 | 162.7667 | 165.0025
1 | 1605095880 | 15645.1355 | 15916.9413 | -271.8058 | 15539.8481 | 15732.6224 | 15512.0013 | 14921.2142 | 618.6338 | 15897.1723 | -252.0368 | -252.0368 | 15306.3853 | 233.4628 | 426.237 | 95.7885 | 0.397 | 0.397 | 21.9775 | 20.8908 | -0.049796 | -1.02 | 22.0273 | 23.1567 | -1.1294 | 72.5395 | 63.0083 | 86.1676 | 80 | 36.172 | 32.7996 | 11.5963 | 10.431 | 160 | 166.1676 | 84.7125 | 83.7583 | 33.0742 | 33.3542 | 11.8375 | 11.3192 | 166.4583 | 168.4708
1 | 1605095940 | 15355.9283 | 15669.5121 | -313.5838 | 15419.4094 | 15575.7841 | 15134.5546 | 14791.1967 | 628.2127 | 15664.5398 | -308.6115 | -308.6115 | 15321.1819 | 98.2275 | 254.6021 | 95.7885 | 0.397 | 0.397 | 21.765 | 20.9492 | -0.012525 | -1.3475 | 21.7775 | 23.2367 | -1.4591 | 70.1054 | 63.2733 | 83.5845 | 80 | 33.323 | 32.8333 | 11.3102 | 10.4673 | 160 | 163.5845 | 81.515 | 86.6758 | 30.1033 | 35.0075 | 11.56 | 11.6767 | 166.5583 | 168.1908
1 | 1605096000 | 16291.653 | 15669.5121 | 622.1409 | 15244.6202 | 15448.8891 | 15167.3071 | 14823.9492 | 420.671 | 15664.5398 | 627.1132 | 627.1132 | 15321.1819 | -76.5617 | 127.7072 | 95.7885 | 0.397 | 0.397 | 21.765 | 20.8742 | -0.012525 | -1.265 | 21.7775 | 22.9325 | -1.155 | 70.1054 | 63.315 | 83.5845 | 80 | 33.323 | 32.8333 | 11.3102 | 10.4673 | 160 | 163.5845 | 83.1725 | 83.3517 | 33 | 32.585 | 11.565 | 11.3675 | 164.3917 | 166.5242
1 | 1605096060 | 15352.6866 | 15669.5121 | -316.8255 | 15628.8797 | 16054.2603 | 15221.8946 | 14878.5367 | 750.343 | 15664.5398 | -311.8532 | -311.8532 | 15321.1819 | 307.6978 | 733.0784 | 95.7885 | 0.397 | 0.397 | 21.765 | 21.0517 | -0.012525 | -1.1275 | 21.7775 | 23.1575 | -1.38 | 70.1054 | 61.8467 | 83.5845 | 80 | 33.323 | 32.8333 | 11.3102 | 10.4673 | 160 | 163.5845 | 84.0325 | 88.2417 | 33.4808 | 33.1108 | 11.665 | 11.4925 | 167.8333 | 172.2742
1 | 1605096120 | 15873.9413 | 15669.5121 | 204.4293 | 15217.2471 | 15355.2623 | 15210.9771 | 14867.6192 | 349.6279 | 15664.5398 | 209.4016 | 209.4016 | 15321.1819 | -103.9348 | 34.0804 | 95.7885 | 0.397 | 0.397 | 21.765 | 20.7392 | -0.012525 | -1.155 | 21.7775 | 22.74 | -0.96248 | 70.1054 | 60.0708 | 83.5845 | 80 | 33.323 | 32.8333 | 11.3102 | 10.4673 | 160 | 163.5845 | 82.7717 | 82.3192 | 33.0258 | 31.4167 | 11.4675 | 11.2725 | 163.65 | 165.0908
1 | 1605096180 | 15418.1273 | 15669.5121 | -251.3848 | 15591.8782 | 16181.6957 | 15200.0596 | 14856.7017 | 735.1765 | 15664.5398 | -246.4125 | -246.4125 | 15321.1819 | 270.6963 | 860.5137 | 95.7885 | 0.397 | 0.397 | 21.765 | 20.7517 | -0.012525 | -1.1825 | 21.7775 | 23.0217 | -1.2441 | 70.1054 | 62.0292 | 83.5845 | 80 | 33.323 | 32.8333 | 11.3102 | 10.4673 | 160 | 163.5845 | 84.415 | 89.4175 | 33.7542 | 32.5808 | 11.6908 | 11.3308 | 167.675 | 173.8325
1 | 1605096240 | 16751.6208 | 15506.307 | 1245.3138 | 15377.4845 | 15419.9508 | 15124.1945 | 14944.0417 | 433.4428 | 15530.805 | 1220.8158 | 1220.8158 | 15350.6523 | 26.8323 | 69.2985 | 95.7885 | 0.397 | 0.879 | 21.72 | 20.72 | 0.02787 | -0.9625 | 21.6921 | 22.6325 | -0.94037 | 68.8036 | 61.4117 | 81.0367 | 80.844 | 31.0713 | 33.6613 | 11.1159 | 10.5762 | 160 | 161.8807 | 82.72 | 82.2483 | 33.16 | 31.6867 | 11.4233 | 11.2092 | 164.525 | 164.9683
1 | 1605096300 | 15303.2832 | 15506.307 | -203.0238 | 15544.7822 | 16336.7932 | 15036.8545 | 14856.7017 | 688.0805 | 15530.805 | -227.5219 | -227.5219 | 15350.6523 | 194.1299 | 986.1409 | 95.7885 | 0.397 | 0.879 | 21.72 | 20.7267 | 0.02787 | -1.1825 | 21.6921 | 22.95 | -1.2579 | 68.8036 | 60.8375 | 81.0367 | 80.844 | 31.0713 | 33.6613 | 11.1159 | 10.5762 | 160 | 161.8807 | 81.6783 | 93.7733 | 31.4392 | 33.7467 | 11.4758 | 11.4742 | 167.1833 | 175.4517
1 | 1605096360 | 15330.9386 | 15506.307 | -175.3684 | 15113.6249 | 15238.1499 | 15244.287 | 15064.1342 | 49.4907 | 15530.805 | -199.8664 | -199.8664 | 15350.6523 | -237.0273 | -112.5023 | 95.7885 | 0.397 | 0.879 | 21.72 | 20.6858 | 0.02787 | -0.66 | 21.6921 | 22.2442 | -0.55204 | 68.8036 | 58.77 | 81.0367 | 80.844 | 31.0713 | 33.6613 | 11.1159 | 10.5762 | 160 | 161.8807 | 77.9192 | 83.8975 | 30.3808 | 33.1283 | 10.8233 | 11.4208 | 160.5167 | 161.8167
1 | 1605096420 | 15115.1681 | 15506.307 | -391.1389 | 15124.5105 | 15273.3019 | 15149.007 | 14968.8542 | 155.6563 | 15530.805 | -415.6369 | -415.6369 | 15350.6523 | -226.1418 | -77.3504 | 95.7885 | 0.397 | 0.879 | 21.72 | 20.5092 | 0.02787 | -0.9 | 21.6921 | 22.4392 | -0.74704 | 68.8036 | 58.5067 | 81.0367 | 80.844 | 31.0713 | 33.6613 | 11.1159 | 10.5762 | 160 | 161.8807 | 78.125 | 85.0533 | 30.6458 | 33.8033 | 10.8742 | 11.565 | 161.625 | 163.1783
1 | 1605096480 | 14915.5708 | 15506.307 | -590.7362 | 14852.1701 | 15017.1658 | 15025.937 | 14845.7842 | 6.3859 | 15530.805 | -615.2342 | -615.2342 | 15350.6523 | -498.4821 | -333.4865 | 95.7885 | 0.397 | 0.879 | 21.72 | 20.4958 | 0.02787 | -1.21 | 21.6921 | 22.7308 | -1.0387 | 68.8036 | 57.5492 | 81.0367 | 80.844 | 31.0713 | 33.6613 | 11.1159 | 10.5762 | 160 | 161.8807 | 78.2442 | 83.545 | 27.95 | 32.2883 | 11.2683 | 11.4625 | 160.0667 | 161.7892
1 | 1605096540 | 15223.0853 | 15419.0089 | -195.9237 | 14853.1519 | 15043.7709 | 14829.4639 | 14653.0934 | 200.0584 | 15410.1984 | -187.1131 | -187.1131 | 15233.8279 | -380.676 | -190.0569 | 95.7885 | 0.397 | 0.397 | 21.45 | 20.4317 | -0.022193 | -1.485 | 21.4722 | 23.1 | -1.6278 | 67.7834 | 54.9042 | 80 | 80.9694 | 30.3008 | 34.1105 | 10.9393 | 10.5329 | 159.1281 | 160.9694 | 78.86 | 84.3467 | 26.6933 | 33.3733 | 11.5575 | 11.5425 | 161.2167 | 163.2067
1 | 1605096600 | 14994.5085 | 15419.0089 | -424.5005 | 15110.6503 | 15270.1381 | 14742.1239 | 14565.7534 | 544.8969 | 15410.1984 | -415.6899 | -415.6899 | 15233.8279 | -123.1775 | 36.3103 | 95.7885 | 0.397 | 0.397 | 21.45 | 20.7733 | -0.022193 | -1.705 | 21.4722 | 23.4025 | -1.9303 | 67.7834 | 57.8975 | 80 | 80.9694 | 30.3008 | 34.1105 | 10.9393 | 10.5329 | 159.1281 | 160.9694 | 81.3867 | 85.095 | 28.8442 | 33.5683 | 11.7658 | 11.6367 | 164.8167 | 166.4817
1 | 1605096660 | 15154.521 | 15419.0089 | -264.488 | 14880.0442 | 15062.6809 | 14501.9389 | 14325.5684 | 554.4757 | 15410.1984 | -255.6774 | -255.6774 | 15233.8279 | -353.7837 | -171.147 | 95.7885 | 0.397 | 0.397 | 21.45 | 20.2842 | -0.022193 | -2.31 | 21.4722 | 23.4625 | -1.9903 | 67.7834 | 58.1958 | 80 | 80.9694 | 30.3008 | 34.1105 | 10.9393 | 10.5329 | 159.1281 | 160.9694 | 83.4142 | 83.4092 | 30.565 | 31.7808 | 11.9483 | 11.5142 | 164.9167 | 166.8233
1 | 1605096720 | 15221.8494 | 15419.0089 | -197.1596 | 14980.0817 | 15167.9069 | 14491.0214 | 14314.6509 | 665.4307 | 15410.1984 | -188.349 | -188.349 | 15233.8279 | -253.7462 | -65.921 | 95.7885 | 0.397 | 0.397 | 21.45 | 20.1483 | -0.022193 | -2.3375 | 21.4722 | 23.5467 | -2.0745 | 67.7834 | 58.2575 | 80 | 80.9694 | 30.3008 | 34.1105 | 10.9393 | 10.5329 | 159.1281 | 160.9694 | 85.5042 | 82.5317 | 32.36 | 30.5725 | 12.1008 | 11.4458 | 166.075 | 168.0358
1 | 1605096780 | 15126.7054 | 15419.0089 | -292.3036 | 14955.0785 | 15126.0609 | 14501.9389 | 14325.5684 | 629.51 | 15410.1984 | -283.493 | -283.493 | 15233.8279 | -278.7494 | -107.767 | 95.7885 | 0.397 | 0.397 | 21.45 | 20.175 | -0.022193 | -2.31 | 21.4722 | 23.5383 | -2.0661 | 67.7834 | 58.3292 | 80 | 80.9694 | 30.3008 | 34.1105 | 10.9393 | 10.5329 | 159.1281 | 160.9694 | 84.9792 | 82.5058 | 31.8 | 30.3617 | 12.0658 | 11.4725 | 165.7 | 167.485
1 | 1605096840 | 15145.1181 | 15152.7605 | -7.6423 | 14973.1553 | 15154.5947 | 14213.8555 | 14038.802 | 934.3533 | 15148.7905 | -3.6723 | -3.6723 | 14973.737 | -0.5817 | 180.8576 | 95.7885 | 0.397 | 0.397 | 21.2175 | 20.0992 | -0.01 | -2.365 | 21.2275 | 23.5517 | -2.3242 | 65.4599 | 58.5433 | 78.1898 | 80 | 30 | 32.0729 | 10.7113 | 10.5162 | 156.3623 | 158.1898 | 86.5217 | 81.4892 | 33.3008 | 29.505 | 12.185 | 11.3667 | 166.1167 | 168.0108
1 | 1605096900 | 15243.1623 | 15152.7605 | 90.4018 | 14950.6212 | 15126.872 | 14323.0305 | 14147.977 | 802.6442 | 15148.7905 | 94.3718 | 94.3718 | 14973.737 | -23.1158 | 153.1349 | 95.7885 | 0.397 | 0.397 | 21.2175 | 20.295 | -0.01 | -2.09 | 21.2275 | 23.4733 | -2.2458 | 65.4599 | 57.2742 | 78.1898 | 80 | 30 | 32.0729 | 10.7113 | 10.5162 | 156.3623 | 158.1898 | 86.3483 | 80.2333 | 33.0492 | 27.8908 | 12.1767 | 11.2967 | 164.7417 | 166.5817
1 | 1605096960 | 15428.4776 | 15152.7605 | 275.7171 | 15169.0061 | 15332.0859 | 14235.6905 | 14060.637 | 1108.369 | 15148.7905 | 279.6871 | 279.6871 | 14973.737 | 195.269 | 358.3489 | 95.7885 | 0.397 | 0.397 | 21.2175 | 20.1992 | -0.01 | -2.31 | 21.2275 | 23.6758 | -2.4483 | 65.4599 | 60.56 | 78.1898 | 80 | 30 | 32.0729 | 10.7113 | 10.5162 | 156.3623 | 158.1898 | 87.9825 | 81.6533 | 34.6283 | 29.345 | 12.3175 | 11.3583 | 167.9333 | 169.6358
1 | 1605097020 | 15188.1506 | 15152.7605 | 35.3901 | 15251.6805 | 15377.7222 | 14486.793 | 14311.7395 | 939.941 | 15148.7905 | 39.3601 | 39.3601 | 14973.737 | 277.9435 | 403.9851 | 95.7885 | 0.397 | 0.397 | 21.2175 | 20.7525 | -0.01 | -1.6775 | 21.2275 | 23.5025 | -2.275 | 65.4599 | 59.6258 | 78.1898 | 80 | 30 | 32.0729 | 10.7113 | 10.5162 | 156.3623 | 158.1898 | 86.8217 | 80.6692 | 33.7983 | 28.5458 | 12.2017 | 11.3008 | 166.175 | 167.4908
1 | 1605097080 | 15261.4773 | 15152.7605 | 108.7168 | 15131.4541 | 15313.8513 | 14541.3805 | 14366.327 | 765.127 | 15148.7905 | 112.6868 | 112.6868 | 14973.737 | 157.717 | 340.1142 | 95.7885 | 0.397 | 0.397 | 21.2175 | 20.73 | -0.01 | -1.54 | 21.2275 | 23.5167 | -2.2892 | 65.4599 | 58.3633 | 78.1898 | 80 | 30 | 32.0729 | 10.7113 | 10.5162 | 156.3623 | 158.1898 | 88.2492 | 78.005 | 35.69 | 25.78 | 12.33 | 11.1867 | 164.35 | 166.2542
1 | 1605097140 | 15394.5659 | 15455.742 | -61.1762 | 15047.6934 | 15239.6187 | 14813.793 | 14684.2052 | 363.4882 | 15446.351 | -51.7852 | -51.7852 | 15316.7632 | -269.0698 | -77.1446 | 95.7885 | 0.397 | 0.397 | 21.7112 | 20.9725 | -0.023655 | -1.617 | 21.7349 | 23.485 | -1.7501 | 66.2663 | 59.145 | 81.0926 | 80.2603 | 30.5721 | 32.3227 | 11.1918 | 10.5431 | 160 | 161.3529 | 88.6892 | 77.1092 | 36.3458 | 25.2317 | 12.3642 | 11.1208 | 163.7947 | 165.7983
1 | 1605097200 | 15380.6573 | 15455.742 | -75.0848 | 15218.2536 | 15409.2718 | 14920.7845 | 14791.1967 | 427.0569 | 15446.351 | -65.6938 | -65.6938 | 15316.7632 | -98.5096 | 92.5086 | 95.7885 | 0.397 | 0.397 | 21.7112 | 20.8983 | -0.023655 | -1.3475 | 21.7349 | 23.4842 | -1.7493 | 66.2663 | 59.57 | 81.0926 | 80.2603 | 30.5721 | 32.3227 | 11.1918 | 10.5431 | 160 | 161.3529 | 89.0625 | 77.39 | 37.0017 | 26.2858 | 12.3908 | 11.0933 | 164.4583 | 166.4525
1 | 1605097260 | 15519.8093 | 15455.742 | 64.0673 | 15319.0551 | 15470.5388 | 14800.692 | 14671.1042 | 647.9509 | 15446.351 | 73.4583 | 73.4583 | 15316.7632 | 2.2919 | 153.7756 | 95.7885 | 0.397 | 0.397 | 21.7112 | 20.7725 | -0.023655 | -1.65 | 21.7349 | 23.57 | -1.8351 | 66.2663 | 59.8883 | 81.0926 | 80.2603 | 30.5721 | 32.3227 | 11.1918 | 10.5431 | 160 | 161.3529 | 89.4742 | 78.8717 | 37.25 | 27.6033 | 12.435 | 11.135 | 166.7644 | 168.3458
1 | 1605097320 | 15960.6934 | 15455.742 | 504.9514 | 15475.5086 | 15670.1987 | 14991.252 | 14861.6642 | 613.8444 | 15446.351 | 514.3424 | 514.3424 | 15316.7632 | 158.7454 | 353.4355 | 95.7885 | 0.397 | 0.397 | 21.7112 | 21.05 | -0.023655 | -1.17 | 21.7349 | 23.4925 | -1.7576 | 66.2663 | 60.7775 | 81.0926 | 80.2603 | 30.5721 | 32.3227 | 11.1918 | 10.5431 | 160 | 161.3529 | 89.3467 | 79.0942 | 37.2117 | 27.2275 | 12.4117 | 11.0808 | 166.4083 | 168.4408
1 | 1605097380 | 15951.001 | 15455.742 | 495.2589 | 15398.0405 | 16037.0294 | 14811.6095 | 14682.0217 | 716.0188 | 15446.351 | 504.6499 | 504.6499 | 15316.7632 | 81.2773 | 720.2661 | 95.7885 | 0.397 | 0.397 | 21.7112 | 20.7367 | -0.023655 | -1.6225 | 21.7349 | 23.4833 | -1.7484 | 66.2663 | 60.7933 | 81.0926 | 80.2603 | 30.5721 | 32.3227 | 11.1918 | 10.5431 | 160 | 161.3529 | 89.115 | 85.0308 | 37.3158 | 27.9775 | 12.39 | 11.0933 | 167.475 | 174.1458
1 | 1605097440 | 16469.0079 | 15579.6665 | 889.3414 | 15315.1545 | 16105.3295 | 14948.4365 | 14694.9242 | 620.2303 | 15579.1909 | 889.817 | 889.817 | 15325.6786 | -10.5241 | 779.6509 | 95.7885 | 0.397 | 0.397 | 22.1962 | 20.4933 | -0.001198 | -1.59 | 22.1974 | 23.375 | -1.1776 | 66.5225 | 59.6592 | 82.6466 | 80 | 32.0491 | 31.4904 | 11.4623 | 10.7352 | 160 | 162.6466 | 89.0392 | 85.685 | 37.1758 | 27.1517 | 12.3733 | 11.0017 | 166.475 | 174.7242
1 | 1605097500 | 15321.258 | 15579.6665 | -258.4085 | 15332.5603 | 16357.0179 | 14902.7815 | 14649.2692 | 683.291 | 15579.1909 | -257.9329 | -257.9329 | 15325.6786 | 6.8816 | 1031.3393 | 95.7885 | 0.397 | 0.397 | 22.1962 | 20.6517 | -0.001198 | -1.705 | 22.1974 | 23.3917 | -1.1942 | 66.5225 | 59.0992 | 82.6466 | 80 | 32.0491 | 31.4904 | 11.4623 | 10.7352 | 160 | 162.6466 | 88.7933 | 89.035 | 36.94 | 27.6667 | 12.3458 | 11.0458 | 167.1333 | 177.8283
1 | 1605097560 | 15705.5088 | 15579.6665 | 125.8422 | 15088.7658 | 15305.0082 | 14815.4415 | 14561.9292 | 526.8366 | 15579.1909 | 126.3178 | 126.3178 | 15325.6786 | -236.9128 | -20.6704 | 95.7885 | 0.397 | 0.397 | 22.1962 | 20.2925 | -0.001198 | -1.925 | 22.1974 | 23.315 | -1.1176 | 66.5225 | 59.4225 | 82.6466 | 80 | 32.0491 | 31.4904 | 11.4623 | 10.7352 | 160 | 162.6466 | 88.7967 | 78.9608 | 36.8558 | 26.6225 | 12.3367 | 10.9783 | 165.5 | 167.7575
1 | 1605097620 | 15212.3726 | 15579.6665 | -367.294 | 15285.6726 | 15932.085 | 14826.359 | 14572.8467 | 712.8258 | 15579.1909 | -366.8184 | -366.8184 | 15325.6786 | -40.0061 | 606.4064 | 95.7885 | 0.397 | 0.397 | 22.1962 | 20.4783 | -0.001198 | -1.8975 | 22.1974 | 23.4942 | -1.2967 | 66.5225 | 60.2508 | 82.6466 | 80 | 32.0491 | 31.4904 | 11.4623 | 10.7352 | 160 | 162.6466 | 89.1183 | 85.0717 | 37.0517 | 28.0717 | 12.3817 | 11.1125 | 167.4417 | 174.19
1 | 1605097680 | 14945.7214 | 15579.6665 | -633.9451 | 14940.7598 | 15102.0835 | 14728.1015 | 14474.5892 | 466.1705 | 15579.1909 | -633.4695 | -633.4695 | 15325.6786 | -384.9189 | -223.5951 | 95.7885 | 0.397 | 0.397 | 22.1962 | 20.33 | -0.001198 | -2.145 | 22.1974 | 23.3567 | -1.1592 | 66.5225 | 60.0717 | 82.6466 | 80 | 32.0491 | 31.4904 | 11.4623 | 10.7352 | 160 | 162.6466 | 88.5308 | 78.02 | 36.375 | 25.8817 | 12.3133 | 11.0433 | 164.8667 | 166.5508
1 | 1605097740 | 15182.4579 | 15671.4031 | -488.9451 | 14836.8054 | 15032.0543 | 14929.0131 | 14483.8362 | 352.9693 | 15655.9645 | -473.5066 | -473.5066 | 15210.7876 | -373.9822 | -178.7334 | 95.7885 | 0.397 | 0.397 | 21.5738 | 20.0625 | -0.038888 | -1.87 | 21.6126 | 23.3558 | -1.7432 | 67.6291 | 58.5883 | 82.8955 | 80.7087 | 32.2932 | 32.127 | 11.4979 | 10.1148 | 158.9568 | 163.6043 | 88.2675 | 76.4125 | 36.2108 | 25.17 | 12.2867 | 11.0692 | 162.6417 | 164.68
1 | 1605097800 | 15066.1103 | 15671.4031 | -605.2927 | 14981.0533 | 15191.3888 | 14972.6831 | 14527.5062 | 453.5471 | 15655.9645 | -589.8542 | -589.8542 | 15210.7876 | -229.7343 | -19.3988 | 95.7885 | 0.397 | 0.397 | 21.5738 | 20.5008 | -0.038888 | -1.76 | 21.6126 | 23.49 | -1.8774 | 67.6291 | 58.945 | 82.8955 | 80.7087 | 32.2932 | 32.127 | 11.4979 | 10.1148 | 158.9568 | 163.6043 | 88.9408 | 76.9467 | 36.5433 | 25.4775 | 12.3775 | 11.1125 | 163.6917 | 165.8875
1 | 1605097860 | 15431.1769 | 15671.4031 | -240.2262 | 14886.7127 | 15069.6686 | 14776.1681 | 14330.9912 | 555.7215 | 15655.9645 | -224.7876 | -224.7876 | 15210.7876 | -324.0749 | -141.119 | 95.7885 | 0.397 | 0.397 | 21.5738 | 20.2642 | -0.038888 | -2.255 | 21.6126 | 23.59 | -1.9774 | 67.6291 | 60.3433 | 82.8955 | 80.7087 | 32.2932 | 32.127 | 11.4979 | 10.1148 | 158.9568 | 163.6043 | 89.2383 | 77.43 | 36.7875 | 25.72 | 12.4142 | 11.1758 | 164.7583 | 166.6683
1 | 1605097920 | 15323.1014 | 15671.4031 | -348.3016 | 15267.6948 | 15466.2164 | 15070.9406 | 14625.7637 | 641.9311 | 15655.9645 | -332.8631 | -332.8631 | 15210.7876 | 56.9072 | 255.4288 | 95.7885 | 0.397 | 0.397 | 21.5738 | 20.67 | -0.038888 | -1.5125 | 21.6126 | 23.6558 | -2.0432 | 67.6291 | 61.2708 | 82.8955 | 80.7087 | 32.2932 | 32.127 | 11.4979 | 10.1148 | 158.9568 | 163.6043 | 89.7267 | 78.0042 | 37.0842 | 26.1875 | 12.4633 | 11.1925 | 165.6583 | 167.7308
1 | 1605097980 | 15250.5401 | 15671.4031 | -420.863 | 15080.5751 | 15271.5135 | 14983.6006 | 14538.4237 | 542.1515 | 15655.9645 | -405.4244 | -405.4244 | 15210.7876 | -130.2125 | 60.7259 | 95.7885 | 0.397 | 0.397 | 21.5738 | 20.6833 | -0.038888 | -1.7325 | 21.6126 | 23.5158 | -1.9032 | 67.6291 | 61.4258 | 82.8955 | 80.7087 | 32.2932 | 32.127 | 11.4979 | 10.1148 | 158.9568 | 163.6043 | 89.1642 | 77.4458 | 36.8825 | 25.8925 | 12.3758 | 11.14 | 164.6167 | 166.61
1 | 1605098040 | 15383.1155 | 15509.0988 | -125.9834 | 15214.3221 | 15389.2158 | 14701.2038 | 14513.3387 | 700.9834 | 15501.9228 | -118.8073 | -118.8073 | 15314.0577 | -99.7356 | 75.1581 | 95.7885 | 0.397 | 0.397 | 22.1075 | 20.4075 | -0.018076 | -2.035 | 22.1256 | 23.6308 | -1.5053 | 66.0259 | 62.2583 | 81.9099 | 80 | 31.3623 | 31.3021 | 11.3311 | 10.7945 | 159.9486 | 161.9099 | 89.9192 | 79.1733 | 37.4225 | 27.7142 | 12.4533 | 11.1775 | 167.2667 | 169.0925
1 | 1605098100 | 15298.186 | 15509.0988 | -210.9128 | 15206.8553 | 15320.5243 | 14679.3688 | 14491.5037 | 715.3516 | 15501.9228 | -203.7368 | -203.7368 | 15314.0577 | -107.2024 | 6.4666 | 95.7885 | 0.397 | 0.397 | 22.1075 | 20.4542 | -0.018076 | -2.09 | 22.1256 | 23.5767 | -1.4511 | 66.0259 | 63.7608 | 81.9099 | 80 | 31.3623 | 31.3021 | 11.3311 | 10.7945 | 159.9486 | 161.9099 | 89.8042 | 78.7992 | 37.5625 | 27.7075 | 12.4225 | 11.1542 | 167.4167 | 168.6033
1 | 1605098160 | 15471.7021 | 15509.0988 | -37.3967 | 15265.6671 | 15711.4826 | 14690.2863 | 14502.4212 | 763.2459 | 15501.9228 | -30.2207 | -30.2207 | 15314.0577 | -48.3906 | 397.4249 | 95.7885 | 0.397 | 0.397 | 22.1075 | 20.2517 | -0.018076 | -2.0625 | 22.1256 | 23.5225 | -1.3969 | 66.0259 | 63.1825 | 81.9099 | 80 | 31.3623 | 31.3021 | 11.3311 | 10.7945 | 159.9486 | 161.9099 | 89.6667 | 82.9042 | 37.5525 | 28.315 | 12.3892 | 11.1333 | 167.9167 | 172.5708
1 | 1605098220 | 15934.0751 | 15509.0988 | 424.9763 | 15253.5348 | 15476.5623 | 14832.2138 | 14644.3487 | 609.1861 | 15501.9228 | 432.1523 | 432.1523 | 15314.0577 | -60.5229 | 162.5046 | 95.7885 | 0.397 | 0.397 | 22.1075 | 20.4 | -0.018076 | -1.705 | 22.1256 | 23.335 | -1.2094 | 66.0259 | 63.9858 | 81.9099 | 80 | 31.3623 | 31.3021 | 11.3311 | 10.7945 | 159.9486 | 161.9099 | 88.8575 | 79.7792 | 37.05 | 27.4492 | 12.3117 | 11.0233 | 166.3083 | 168.6367
1 | 1605098280 | 16694.3961 | 15509.0988 | 1185.2972 | 15378.0598 | 16122.0967 | 14832.2138 | 14644.3487 | 733.7111 | 15501.9228 | 1192.4732 | 1192.4732 | 15314.0577 | 64.0021 | 808.039 | 95.7885 | 0.397 | 0.397 | 22.1075 | 20.36 | -0.018076 | -1.705 | 22.1256 | 23.245 | -1.1194 | 66.0259 | 63.4867 | 81.9099 | 80 | 31.3623 | 31.3021 | 11.3311 | 10.7945 | 159.9486 | 161.9099 | 87.59 | 87.7858 | 36.3325 | 30.405 | 12.1183 | 11.1267 | 167.6083 | 175.3758
1 | 1605098340 | 16559.3922 | 15594.2129 | 965.1793 | 15651.6717 | 16673.0162 | 15026.5029 | 14758.4442 | 893.2274 | 15608.9511 | 950.441 | 950.441 | 15340.8925 | 310.7792 | 1332.1237 | 95.7885 | 0.397 | 0.879 | 21.7437 | 20.5417 | 0.016767 | -1.43 | 21.727 | 23.1317 | -1.4047 | 69.0055 | 64.2983 | 82.7984 | 80 | 32.255 | 33.1086 | 11.4376 | 10.2894 | 160 | 162.7984 | 87.9667 | 92.0208 | 37.4542 | 29.7808 | 12.0233 | 11.1083 | 169.325 | 179.9875
1 | 1605098400 | 16102.2594 | 15594.2129 | 508.0465 | 15545.6548 | 16603.0796 | 15223.0179 | 14954.9592 | 590.6955 | 15608.9511 | 493.3083 | 493.3083 | 15340.8925 | 204.7623 | 1262.1871 | 95.7885 | 0.397 | 0.879 | 21.7437 | 20.5367 | 0.016767 | -0.935 | 21.727 | 22.6217 | -0.89468 | 69.0055 | 64.1742 | 82.7984 | 80 | 32.255 | 33.1086 | 11.4376 | 10.2894 | 160 | 162.7984 | 86.0242 | 91.1817 | 38.1892 | 29.8858 | 11.5158 | 11.1058 | 166.1667 | 177.2058
1 | 1605098460 | 15357.3209 | 15594.2129 | -236.892 | 15317.4085 | 15946.2597 | 15288.5229 | 15020.4642 | 296.9442 | 15608.9511 | -251.6303 | -251.6303 | 15340.8925 | -23.484 | 605.3672 | 95.7885 | 0.397 | 0.879 | 21.7437 | 20.515 | 0.016767 | -0.77 | 21.727 | 22.4108 | -0.68385 | 69.0055 | 64.685 | 82.7984 | 80 | 32.255 | 33.1086 | 11.4376 | 10.2894 | 160 | 162.7984 | 86.2042 | 83.4608 | 38.885 | 27.4617 | 11.4958 | 10.915 | 163.1 | 169.665
1 | 1605098520 | 15918.356 | 15594.2129 | 324.1431 | 15253.8816 | 15355.8165 | 15375.8629 | 15107.8042 | 146.0774 | 15608.9511 | 309.4049 | 309.4049 | 15340.8925 | -87.0109 | 14.924 | 95.7885 | 0.397 | 0.879 | 21.7437 | 20.5433 | 0.016767 | -0.55 | 21.727 | 22.2117 | -0.48468 | 69.0055 | 64.3525 | 82.7984 | 80 | 32.255 | 33.1086 | 11.4376 | 10.2894 | 160 | 162.7984 | 86.0792 | 76.51 | 39.7233 | 27.7542 | 11.3783 | 10.8333 | 161.525 | 162.5892
1 | 1605098580 | 16817.616 | 15594.2129 | 1223.4031 | 15623.7728 | 15954.722 | 15430.4504 | 15162.3917 | 461.3811 | 15608.9511 | 1208.6649 | 1208.6649 | 15340.8925 | 282.8803 | 613.8295 | 95.7885 | 0.397 | 0.879 | 21.7437 | 20.475 | 0.016767 | -0.4125 | 21.727 | 22.2283 | -0.50135 | 69.0055 | 66.0058 | 82.7984 | 80 | 32.255 | 33.1086 | 11.4376 | 10.2894 | 160 | 162.7984 | 85.1775 | 83.0942 | 39.0258 | 31.9017 | 11.2458 | 10.9825 | 164.8167 | 168.2717
1 | 1605098640 | 16558.378 | 15529.8281 | 1028.55 | 15726.1307 | 16823.3077 | 15256.8906 | 15053.2167 | 672.914 | 15526.7128 | 1031.6652 | 1031.6652 | 15323.039 | 403.0917 | 1500.2688 | 95.7885 | 0.397 | 0.397 | 21.6312 | 20.8283 | -0.007847 | -0.6875 | 21.6391 | 22.5433 | -0.90424 | 70.4998 | 67.1567 | 82.1263 | 80 | 33.3397 | 33.7757 | 11.0119 | 10.6272 | 160 | 162.1263 | 85.0967 | 93.3825 | 38.065 | 33.0825 | 11.4075 | 11.1358 | 167.025 | 178.4792
1 | 1605098700 | 15538.5266 | 15529.8281 | 8.6985 | 15639.3311 | 16433.0184 | 15180.4681 | 14976.7942 | 662.5369 | 15526.7128 | 11.8138 | 11.8138 | 15323.039 | 316.2921 | 1109.9794 | 95.7885 | 0.397 | 0.397 | 21.6312 | 20.6092 | -0.007847 | -0.88 | 21.6391 | 22.6133 | -0.97424 | 70.4998 | 67.3583 | 82.1263 | 80 | 33.3397 | 33.7757 | 11.0119 | 10.6272 | 160 | 162.1263 | 84.7542 | 90.4483 | 36.9258 | 32.8008 | 11.4842 | 11.1292 | 166.9167 | 175.2025
1 | 1605098760 | 15616.6031 | 15529.8281 | 86.775 | 15536.7461 | 15862.543 | 15213.2206 | 15009.5467 | 527.1994 | 15526.7128 | 89.8902 | 89.8902 | 15323.039 | 213.7072 | 539.504 | 95.7885 | 0.397 | 0.397 | 21.6312 | 20.7033 | -0.007847 | -0.7975 | 21.6391 | 22.44 | -0.8009 | 70.4998 | 65.7433 | 82.1263 | 80 | 33.3397 | 33.7757 | 11.0119 | 10.6272 | 160 | 162.1263 | 84.6133 | 84.2917 | 37.1717 | 32.63 | 11.3675 | 11.0725 | 165.5038 | 168.905
1 | 1605098820 | 15478.0867 | 15529.8281 | -51.7414 | 15541.3562 | 15840.2162 | 15104.0456 | 14900.3717 | 640.9845 | 15526.7128 | -48.6261 | -48.6261 | 15323.039 | 218.3172 | 517.1772 | 95.7885 | 0.397 | 0.397 | 21.6312 | 20.5492 | -0.007847 | -1.0725 | 21.6391 | 22.6642 | -1.0251 | 70.4998 | 64.8733 | 82.1263 | 80 | 33.3397 | 33.7757 | 11.0119 | 10.6272 | 160 | 162.1263 | 84.9167 | 84.895 | 36.6817 | 32.37 | 11.4933 | 11.1708 | 166.6917 | 169.8117
1 | 1605098880 | 15484.8939 | 15529.8281 | -44.9342 | 15462.0481 | 15787.3298 | 15082.2106 | 14878.5367 | 583.5114 | 15526.7128 | -41.8189 | -41.8189 | 15323.039 | 139.0092 | 464.2908 | 95.7885 | 0.397 | 0.397 | 21.6312 | 20.5908 | -0.007847 | -1.1275 | 21.6391 | 22.725 | -1.0859 | 70.4998 | 65.9575 | 82.1263 | 80 | 33.3397 | 33.7757 | 11.0119 | 10.6272 | 160 | 162.1263 | 84.9317 | 84.5558 | 35.9175 | 31.6575 | 11.5667 | 11.1583 | 166.0917 | 169.4875
1 | 1605098940 | 15544.8772 | 15660.5485 | -115.6713 | 15366.1009 | 15499.4864 | 15354.8585 | 15020.4642 | 345.6367 | 15656.5785 | -111.7013 | -111.7013 | 15322.1842 | 43.9167 | 177.3021 | 95.7885 | 0.397 | 0.397 | 21.6638 | 20.535 | -0.01 | -0.77 | 21.6737 | 22.4142 | -0.74042 | 73.0078 | 65.5708 | 82.5137 | 80.9773 | 33.8007 | 35.4695 | 11.1668 | 10.5069 | 160 | 163.491 | 84.1467 | 80.8542 | 36.2767 | 31.1408 | 11.3658 | 11.0483 | 163.6083 | 165.0008
1 | 1605099000 | 15395.6551 | 15660.5485 | -264.8934 | 15298.6178 | 15457.2275 | 15136.5085 | 14802.1142 | 496.5035 | 15656.5785 | -260.9234 | -260.9234 | 15322.1842 | -23.5665 | 135.0433 | 95.7885 | 0.397 | 0.397 | 21.6638 | 20.2567 | -0.01 | -1.32 | 21.6737 | 22.6233 | -0.94958 | 73.0078 | 65.0058 | 82.5137 | 80.9773 | 33.8007 | 35.4695 | 11.1668 | 10.5069 | 160 | 163.491 | 84.9642 | 81.875 | 36.5433 | 31.7325 | 11.455 | 11.1683 | 165.1833 | 166.8392
1 | 1605099060 | 15446.9431 | 15660.5485 | -213.6054 | 15266.48 | 15444.6466 | 15212.931 | 14878.5367 | 387.9433 | 15656.5785 | -209.6354 | -209.6354 | 15322.1842 | -55.7042 | 122.4623 | 95.7885 | 0.397 | 0.397 | 21.6638 | 20.3933 | -0.01 | -1.1275 | 21.6737 | 22.6642 | -0.99042 | 73.0078 | 64.2283 | 82.5137 | 80.9773 | 33.8007 | 35.4695 | 11.1668 | 10.5069 | 160 | 163.491 | 84.6425 | 81.2675 | 35.8267 | 30.8533 | 11.4825 | 11.1817 | 164.05 | 165.91
1 | 1605099120 | 15223.994 | 15660.5485 | -436.5545 | 15186.6739 | 15359.4923 | 15172.2385 | 14837.8442 | 348.8297 | 15656.5785 | -432.5845 | -432.5845 | 15322.1842 | -135.5103 | 37.308 | 95.7885 | 0.397 | 0.397 | 21.6638 | 20.5892 | -0.01 | -1.23 | 21.6737 | 22.6542 | -0.98042 | 73.0078 | 64.2467 | 82.5137 | 80.9773 | 33.8007 | 35.4695 | 11.1668 | 10.5069 | 160 | 163.491 | 84.425 | 81.0208 | 35.8983 | 30.6125 | 11.45 | 11.2042 | 163.6417 | 165.4458
1 | 1605099180 | 15268.0882 | 15660.5485 | -392.4603 | 15104.904 | 15261.0392 | 15125.591 | 14791.1967 | 313.7072 | 15656.5785 | -388.4903 | -388.4903 | 15322.1842 | -217.2803 | -61.1451 | 95.7885 | 0.397 | 0.397 | 21.6638 | 20.2067 | -0.01 | -1.3475 | 21.6737 | 22.7217 | -1.0479 | 73.0078 | 63.27 | 82.5137 | 80.9773 | 33.8007 | 35.4695 | 11.1668 | 10.5069 | 160 | 163.491 | 84.1708 | 80.7342 | 35.6408 | 30.2158 | 11.4667 | 11.255 | 163.275 | 164.905
1 | 1605099240 | 15400.1693 | 15537.0347 | -136.8655 | 15115.281 | 15318.3526 | 15002.0772 | 14791.1967 | 324.0843 | 15569.6398 | -169.4705 | -169.4705 | 15358.7593 | -243.4782 | -40.4067 | 95.7885 | 0.397 | 0.879 | 21.6312 | 20.345 | 0.037093 | -1.3475 | 21.5942 | 22.8808 | -1.2867 | 70.6011 | 62.9875 | 81.7743 | 80.4272 | 32.3246 | 34.3235 | 11.1005 | 10.4937 | 160 | 162.2015 | 84.5775 | 80.9258 | 35.6583 | 30.2058 | 11.5525 | 11.3283 | 163.3833 | 165.5033
1 | 1605099300 | 15187.8775 | 15537.0347 | -349.1572 | 15125.7673 | 15288.7673 | 14794.6447 | 14583.7642 | 542.0031 | 15569.6398 | -381.7623 | -381.7623 | 15358.7593 | -232.992 | -69.9919 | 95.7885 | 0.397 | 0.879 | 21.6312 | 20.4367 | 0.037093 | -1.87 | 21.5942 | 23.2675 | -1.6733 | 70.6011 | 63.4508 | 81.7743 | 80.4272 | 32.3246 | 34.3235 | 11.1005 | 10.4937 | 160 | 162.2015 | 85.6742 | 81.6858 | 35.1308 | 30.7217 | 11.8542 | 11.4133 | 165.6583 | 167.36
1 | 1605099360 | 15417.8327 | 15537.0347 | -119.202 | 15141.5238 | 15335.1761 | 14871.0672 | 14660.1867 | 481.337 | 15569.6398 | -151.807 | -151.807 | 15358.7593 | -217.2355 | -23.5831 | 95.7885 | 0.397 | 0.879 | 21.6312 | 20.38 | 0.037093 | -1.6775 | 21.5942 | 23.2492 | -1.655 | 70.6011 | 62.3108 | 81.7743 | 80.4272 | 32.3246 | 34.3235 | 11.1005 | 10.4937 | 160 | 162.2015 | 86.6867 | 80.36 | 36.4725 | 29.57 | 11.9158 | 11.3333 | 165.025 | 167.0467
1 | 1605099420 | 15475.8013 | 15537.0347 | -61.2335 | 15193.3844 | 15395.2586 | 14838.3147 | 14627.4342 | 565.9502 | 15569.6398 | -93.8385 | -93.8385 | 15358.7593 | -165.3748 | 36.4993 | 95.7885 | 0.397 | 0.879 | 21.6312 | 20.7317 | 0.037093 | -1.76 | 21.5942 | 23.5083 | -1.9142 | 70.6011 | 62.8883 | 81.7743 | 80.4272 | 32.3246 | 34.3235 | 11.1005 | 10.4937 | 160 | 162.2015 | 88.305 | 79.7108 | 36.8433 | 28.4525 | 12.1992 | 11.3092 | 165.9083 | 168.0158
1 | 1605099480 | 15296.8451 | 15537.0347 | -240.1896 | 15265.0563 | 15467.1699 | 14870.0747 | 14659.1942 | 605.862 | 15569.6398 | -272.7946 | -272.7946 | 15358.7593 | -93.703 | 108.4107 | 95.7885 | 0.397 | 0.879 | 21.6312 | 20.9283 | 0.037093 | -1.68 | 21.5942 | 23.5833 | -1.9892 | 70.6011 | 62.3675 | 81.7743 | 80.4272 | 32.3246 | 34.3235 | 11.1005 | 10.4937 | 160 | 162.2015 | 88.5375 | 79.8975 | 36.9108 | 28.6483 | 12.245 | 11.3383 | 166.325 | 168.435
1 | 1605099540 | 15087.2461 | 15492.9773 | -405.7311 | 15080.3421 | 15274.1541 | 14848.8448 | 14647.5693 | 432.7729 | 15494.6491 | -407.403 | -407.403 | 15293.3736 | -213.0315 | -19.2195 | 95.7885 | 0.397 | 0.879 | 21.775 | 20.8092 | 0.001902 | -1.6225 | 21.7731 | 23.4417 | -1.6686 | 69.2891 | 62.045 | 81.7382 | 80.0034 | 31.4438 | 34.264 | 11.2768 | 10.4963 | 159.6403 | 161.7416 | 87.3233 | 78.8583 | 35.835 | 27.8183 | 12.1425 | 11.2992 | 164.1583 | 166.1817
1 | 1605099600 | 15237.5286 | 15492.9773 | -255.4486 | 14860.936 | 15063.2892 | 14641.4123 | 14440.1368 | 420.7993 | 15494.6491 | -257.1205 | -257.1205 | 15293.3736 | -432.4376 | -230.0845 | 95.7885 | 0.397 | 0.879 | 21.775 | 20.2808 | 0.001902 | -2.145 | 21.7731 | 23.3975 | -1.6244 | 69.2891 | 61.4075 | 81.7382 | 80.0034 | 31.4438 | 34.264 | 11.2768 | 10.4963 | 159.6403 | 161.7416 | 87.4092 | 78.7367 | 36.3992 | 27.8283 | 12.1183 | 11.2792 | 164.0333 | 166.1458
1 | 1605099660 | 15381.2334 | 15492.9773 | -111.7439 | 15098.062 | 15323.6439 | 14706.9173 | 14505.6418 | 592.4203 | 15494.6491 | -113.4158 | -113.4158 | 15293.3736 | -195.3116 | 30.2702 | 95.7885 | 0.397 | 0.879 | 21.775 | 20.5842 | 0.001902 | -1.98 | 21.7731 | 23.6825 | -1.9094 | 69.2891 | 61.13 | 81.7382 | 80.0034 | 31.4438 | 34.264 | 11.2768 | 10.4963 | 159.6403 | 161.7416 | 89.5242 | 78.6558 | 37.5525 | 27.1192 | 12.425 | 11.2575 | 165.825 | 168.18
1 | 1605099720 | 15294.1288 | 15492.9773 | -198.8485 | 15176.904 | 15378.1396 | 14816.0923 | 14614.8168 | 562.0873 | 15494.6491 | -200.5204 | -200.5204 | 15293.3736 | -116.4696 | 84.766 | 95.7885 | 0.397 | 0.879 | 21.775 | 20.955 | 0.001902 | -1.705 | 21.7731 | 23.6883 | -1.9152 | 69.2891 | 61.1775 | 81.7382 | 80.0034 | 31.4438 | 34.264 | 11.2768 | 10.4963 | 159.6403 | 161.7416 | 89.2658 | 78.3433 | 37.0108 | 26.3117 | 12.4342 | 11.2542 | 165.5083 | 167.6092
1 | 1605099780 | 15313.5204 | 15492.9773 | -179.4568 | 15083.4855 | 15274.9826 | 14783.3398 | 14582.0643 | 501.4213 | 15494.6491 | -181.1287 | -181.1287 | 15293.3736 | -209.8881 | -18.391 | 95.7885 | 0.397 | 0.879 | 21.775 | 20.8525 | 0.001902 | -1.7875 | 21.7731 | 23.7058 | -1.9327 | 69.2891 | 60.6117 | 81.7382 | 80.0034 | 31.4438 | 34.264 | 11.2768 | 10.4963 | 159.6403 | 161.7416 | 88.84 | 78.0342 | 36.5925 | 25.91 | 12.43 | 11.2758 | 164.875 | 166.8742
1 | 1605099840 | 15082.785 | 15502.6666 | -419.8815 | 15067.1638 | 15290.9097 | 14672.9366 | 14478.8452 | 588.3186 | 15509.6321 | -426.8471 | -426.8471 | 15315.5408 | -248.3769 | -24.631 | 95.7885 | 0.397 | 0.879 | 22.0337 | 20.8008 | 0.0079244 | -2.09 | 22.0258 | 23.8592 | -1.8333 | 67.5477 | 61.2158 | 81.8427 | 80 | 31.4118 | 32.4361 | 11.3718 | 10.654 | 159.8165 | 161.8427 | 89.5933 | 78.7008 | 36.9958 | 26.1492 | 12.5342 | 11.325 | 165.9583 | 168.2942
1 | 1605099900 | 15113.7993 | 15502.6666 | -388.8673 | 14985.6693 | 15202.5504 | 14574.6791 | 14380.5877 | 605.0816 | 15509.6321 | -395.8328 | -395.8328 | 15315.5408 | -329.8715 | -112.9904 | 95.7885 | 0.397 | 0.879 | 22.0337 | 20.5558 | 0.0079244 | -2.3375 | 22.0258 | 23.9083 | -1.8825 | 67.5477 | 60.62 | 81.8427 | 80 | 31.4118 | 32.4361 | 11.3718 | 10.654 | 159.8165 | 161.8427 | 89.745 | 78.6525 | 36.8358 | 25.7733 | 12.56 | 11.3483 | 166.1333 | 168.3975
1 | 1605099960 | 15058.4301 | 15502.6666 | -444.2364 | 14893.6638 | 15097.3739 | 14651.1016 | 14457.0102 | 436.6536 | 15509.6321 | -451.202 | -451.202 | 15315.5408 | -421.877 | -218.1669 | 95.7885 | 0.397 | 0.879 | 22.0337 | 20.8017 | 0.0079244 | -2.145 | 22.0258 | 23.77 | -1.7442 | 67.5477 | 59.5567 | 81.8427 | 80 | 31.4118 | 32.4361 | 11.3718 | 10.654 | 159.8165 | 161.8427 | 88.5508 | 77.9508 | 35.7967 | 24.7742 | 12.4425 | 11.3275 | 164.375 | 166.5017
1 | 1605100020 | 15208.7579 | 15502.6666 | -293.9087 | 14882.1563 | 15106.5408 | 14563.7616 | 14369.6702 | 512.4861 | 15509.6321 | -300.8743 | -300.8743 | 15315.5408 | -433.3845 | -209 | 95.7885 | 0.397 | 0.879 | 22.0337 | 20.5092 | 0.0079244 | -2.365 | 22.0258 | 23.8025 | -1.7767 | 67.5477 | 60.205 | 81.8427 | 80 | 31.4118 | 32.4361 | 11.3718 | 10.654 | 159.8165 | 161.8427 | 89.0575 | 78.4517 | 36.3475 | 25.1858 | 12.4642 | 11.3383 | 165.1667 | 167.5092
1 | 1605100080 | 15443.6333 | 15502.6666 | -59.0333 | 15027.5593 | 15237.0168 | 14727.5241 | 14533.4327 | 494.1266 | 15509.6321 | -65.9989 | -65.9989 | 15315.5408 | -287.9814 | -78.524 | 95.7885 | 0.397 | 0.879 | 22.0337 | 20.8267 | 0.0079244 | -1.9525 | 22.0258 | 23.7533 | -1.7275 | 67.5477 | 62.0108 | 81.8427 | 80 | 31.4118 | 32.4361 | 11.3718 | 10.654 | 159.8165 | 161.8427 | 88.9292 | 78.2325 | 36.3358 | 25.1933 | 12.4675 | 11.2858 | 164.975 | 167.1617
1 | 1605100140 | 15195.7656 | 15219.1835 | -23.4179 | 15139.7786 | 15364.7219 | 14356.701 | 14098.8384 | 1040.9402 | 15215.2135 | -19.4479 | -19.4479 | 14957.3509 | 182.4277 | 407.371 | 95.7885 | 0.397 | 0.397 | 21.5475 | 20.5542 | -0.01 | -2.1725 | 21.5575 | 23.7975 | -2.24 | 65.0799 | 62.9517 | 78.8833 | 80 | 30 | 31.5634 | 10.9215 | 10.636 | 156.1913 | 158.8833 | 90.0175 | 79.3892 | 37.6442 | 27.0992 | 12.5175 | 11.28 | 167.0583 | 169.4067
1 | 1605100200 | 15286.6593 | 15219.1835 | 67.4759 | 15034.3924 | 15243.8499 | 14472.4265 | 14214.5639 | 819.8285 | 15215.2135 | 71.4459 | 71.4459 | 14957.3509 | 77.0415 | 286.499 | 95.7885 | 0.397 | 0.397 | 21.5475 | 20.6575 | -0.01 | -1.881 | 21.5575 | 23.4983 | -1.9408 | 65.0799 | 62.0325 | 78.8833 | 80 | 30 | 31.5634 | 10.9215 | 10.636 | 156.1913 | 158.8833 | 88.7908 | 78.1458 | 36.7342 | 25.9817 | 12.345 | 11.1533 | 164.75 | 166.9367
1 | 1605100260 | 15529.824 | 15219.1835 | 310.6406 | 15148.7327 | 15330.0922 | 14585.9685 | 14328.1059 | 820.6268 | 15215.2135 | 314.6106 | 314.6106 | 14957.3509 | 191.3818 | 372.7413 | 95.7885 | 0.397 | 0.397 | 21.5475 | 20.91 | -0.01 | -1.595 | 21.5575 | 23.4492 | -1.8917 | 65.0799 | 60.96 | 78.8833 | 80 | 30 | 31.5634 | 10.9215 | 10.636 | 156.1913 | 158.8833 | 87.6575 | 78.9942 | 35.5 | 26.705 | 12.2633 | 11.1858 | 164.7583 | 166.6517
1 | 1605100320 | 15487.905 | 15219.1835 | 268.7215 | 15345.5055 | 15540.5947 | 14771.566 | 14513.7034 | 831.8021 | 15215.2135 | 272.6915 | 272.6915 | 14957.3509 | 388.1546 | 583.2438 | 95.7885 | 0.397 | 0.397 | 21.5475 | 21.3283 | -0.01 | -1.1275 | 21.5575 | 23.4908 | -1.9333 | 65.0799 | 59.895 | 78.8833 | 80 | 30 | 31.5634 | 10.9215 | 10.636 | 156.1913 | 158.8833 | 87.385 | 79.5267 | 34.6525 | 27.5158 | 12.2817 | 11.2092 | 164.875 | 166.9117
1 | 1605100380 | 15704.5828 | 15219.1835 | 485.3993 | 15318.9554 | 15506.621 | 14847.9885 | 14590.1259 | 728.8295 | 15215.2135 | 489.3693 | 489.3693 | 14957.3509 | 361.6045 | 549.2701 | 95.7885 | 0.397 | 0.397 | 21.5475 | 21.35 | -0.01 | -0.935 | 21.5575 | 23.3542 | -1.7967 | 65.0799 | 60.0275 | 78.8833 | 80 | 30 | 31.5634 | 10.9215 | 10.636 | 156.1913 | 158.8833 | 86.4533 | 79.3058 | 33.87 | 27.5383 | 12.1942 | 11.16 | 163.8 | 165.7592
1 | 1605100440 | 15380.99 | 15587.2002 | -206.2102 | 15469.5892 | 15677.3703 | 15259.6752 | 14998.6292 | 470.9599 | 15586.0145 | -205.0245 | -205.0245 | 15324.9686 | 144.6206 | 352.4017 | 95.7885 | 0.397 | 0.397 | 22.2725 | 21.6567 | -0.0029865 | -0.825 | 22.2755 | 23.3808 | -1.1053 | 65.5412 | 59.8283 | 82.7252 | 80 | 31.7447 | 30.5276 | 11.5112 | 10.7643 | 160 | 162.7252 | 87.0917 | 79.9942 | 34.4233 | 28.3967 | 12.2383 | 11.1425 | 164.9167 | 167.0858
1 | 1605100500 | 15411.1148 | 15587.2002 | -176.0854 | 15158.4106 | 15352.8612 | 15084.9952 | 14823.9492 | 334.4614 | 15586.0145 | -174.8997 | -174.8997 | 15324.9686 | -166.558 | 27.8926 | 95.7885 | 0.397 | 0.397 | 22.2725 | 21.0775 | -0.0029865 | -1.265 | 22.2755 | 23.2867 | -1.0112 | 65.5412 | 59.5717 | 82.7252 | 80 | 31.7447 | 30.5276 | 11.5112 | 10.7643 | 160 | 162.7252 | 86.3233 | 79.1983 | 33.9192 | 27.7892 | 12.1683 | 11.1183 | 163.4917 | 165.5217
1 | 1605100560 | 15486.8179 | 15587.2002 | -100.3822 | 15296.3222 | 15478.879 | 15194.1702 | 14933.1242 | 363.1979 | 15586.0145 | -99.1966 | -99.1966 | 15324.9686 | -28.6464 | 153.9104 | 95.7885 | 0.397 | 0.397 | 22.2725 | 21.2342 | -0.0029865 | -0.99 | 22.2755 | 23.315 | -1.0395 | 65.5412 | 59.5408 | 82.7252 | 80 | 31.7447 | 30.5276 | 11.5112 | 10.7643 | 160 | 162.7252 | 86.5875 | 79.11 | 33.9558 | 27.3308 | 12.1983 | 11.1167 | 163.7917 | 165.6975
1 | 1605100620 | 15576.8774 | 15587.2002 | -10.3228 | 15376.7606 | 15511.982 | 15303.3452 | 15042.2992 | 334.4614 | 15586.0145 | -9.1371 | -9.1371 | 15324.9686 | 51.792 | 187.0134 | 95.7885 | 0.397 | 0.397 | 22.2725 | 21.5008 | -0.0029865 | -0.715 | 22.2755 | 23.2942 | -1.0187 | 65.5412 | 60.5683 | 82.7252 | 80 | 31.7447 | 30.5276 | 11.5112 | 10.7643 | 160 | 162.7252 | 86.1317 | 78.7717 | 33.8983 | 27.285 | 12.1825 | 11.1117 | 163.4917 | 164.9033
1 | 1605100680 | 15568.6791 | 15587.2002 | -18.521 | 15332.9172 | 15525.8511 | 15030.4077 | 14769.3617 | 563.5555 | 15586.0145 | -17.3354 | -17.3354 | 15324.9686 | 7.9486 | 200.8825 | 95.7885 | 0.397 | 0.397 | 22.2725 | 21.0725 | -0.0029865 | -1.4025 | 22.2755 | 23.4333 | -1.1578 | 65.5412 | 64.1792 | 82.7252 | 80 | 31.7447 | 30.5276 | 11.5112 | 10.7643 | 160 | 162.7252 | 87.275 | 80.6225 | 35.0608 | 29.3567 | 12.2733 | 11.16 | 165.8833 | 167.8975
1 | 1605100740 | 15870.3796 | 15613.7079 | 256.6717 | 15426.0762 | 15605.128 | 15002.3279 | 14714.7742 | 711.3019 | 15614.8522 | 255.5274 | 255.5274 | 15327.2985 | 98.7776 | 277.8295 | 95.7885 | 0.397 | 0.879 | 22.61 | 20.8683 | 0.0013018 | -1.54 | 22.6087 | 23.42 | -0.8113 | 65.1249 | 65.795 | 83.002 | 80 | 31.9004 | 29.3757 | 11.6455 | 10.9632 | 160 | 163.002 | 87.8842 | 81.4108 | 35.8842 | 30.8142 | 12.2925 | 11.1275 | 167.4258 | 169.295
1 | 1605100800 | 15901.0871 | 15613.7079 | 287.3792 | 15692.8626 | 15864.2441 | 15329.8529 | 15042.2992 | 650.5633 | 15614.8522 | 286.2349 | 286.2349 | 15327.2985 | 365.564 | 536.9455 | 95.7885 | 0.397 | 0.879 | 22.61 | 21.5492 | 0.0013018 | -0.715 | 22.6087 | 23.235 | -0.6263 | 65.1249 | 66.2867 | 83.002 | 80 | 31.9004 | 29.3757 | 11.6455 | 10.9632 | 160 | 163.002 | 87.4475 | 81.1333 | 36.015 | 31.0833 | 12.21 | 11.025 | 166.7917 | 168.5808
1 | 1605100860 | 15729.053 | 15613.7079 | 115.3451 | 15910.8657 | 16134.6914 | 15089.6679 | 14802.1142 | 1108.7515 | 15614.8522 | 114.2009 | 114.2009 | 15327.2985 | 583.5672 | 807.3929 | 95.7885 | 0.397 | 0.879 | 22.61 | 21.1492 | 0.0013018 | -1.32 | 22.6087 | 23.3908 | -0.78214 | 65.1249 | 69.2608 | 83.002 | 80 | 31.9004 | 29.3757 | 11.6455 | 10.9632 | 160 | 163.002 | 88.3342 | 85.5775 | 37.1408 | 33.71 | 12.2558 | 11.135 | 171.575 | 173.9117
1 | 1605100920 | 15805.9113 | 15613.7079 | 192.2035 | 15791.1657 | 15720.841 | 15232.5879 | 14945.0342 | 846.1314 | 15614.8522 | 191.0592 | 191.0592 | 15327.2985 | 463.8671 | 393.5424 | 95.7885 | 0.397 | 0.879 | 22.61 | 20.8783 | 0.0013018 | -0.96 | 22.6087 | 22.8692 | -0.26047 | 65.1249 | 68.4558 | 83.002 | 80 | 31.9004 | 29.3757 | 11.6455 | 10.9632 | 160 | 163.002 | 85.3108 | 82.7883 | 34.995 | 33.66 | 11.8625 | 11.0067 | 168.8333 | 168.0992
1 | 1605100980 | 16150.3969 | 15613.7079 | 536.689 | 15716.943 | 15814.4078 | 15662.0529 | 15374.4992 | 342.4438 | 15614.8522 | 535.5447 | 535.5447 | 15327.2985 | 389.6445 | 487.1092 | 95.7885 | 0.879 | 0.879 | 22.61 | 21.5192 | 0.0013018 | 0.055 | 22.6087 | 22.0825 | 0.5262 | 65.1249 | 67.0517 | 83.002 | 80 | 31.9004 | 29.3757 | 11.6455 | 10.9632 | 160 | 163.002 | 79.6125 | 84.98 | 32.3542 | 37.2408 | 10.9992 | 11.0833 | 163.575 | 164.5925
1 | 1605101040 | 16085.6999 | 15759.7642 | 325.9358 | 16031.7711 | 16091.16 | 15727.0117 | 15293.4017 | 738.3694 | 15808.9366 | 276.7633 | 276.7633 | 15375.3267 | 656.4444 | 715.8333 | 95.7885 | 0.397 | 0.879 | 21.8225 | 21.3033 | 0.055941 | -0.0825 | 21.7666 | 22.1825 | -0.41594 | 72.4834 | 69.5317 | 83.2204 | 81.3063 | 32.9446 | 36.4861 | 11.5224 | 10.2441 | 160 | 164.5267 | 78.1808 | 90.1475 | 31.9233 | 42.1517 | 10.7417 | 11.4408 | 167.7083 | 168.3283
1 | 1605101100 | 16074.43 | 15759.7642 | 314.6658 | 15943.7072 | 16027.4423 | 15737.9292 | 15304.3192 | 639.388 | 15808.9366 | 265.4933 | 265.4933 | 15375.3267 | 568.3805 | 652.1156 | 95.7885 | 0.397 | 0.879 | 21.8225 | 21.2733 | 0.055941 | -0.055 | 21.7666 | 22.2483 | -0.48177 | 72.4834 | 69.2317 | 83.2204 | 81.3063 | 32.9446 | 36.4861 | 11.5224 | 10.2441 | 160 | 164.5267 | 76.7842 | 90.765 | 29.7125 | 42.8658 | 10.7967 | 11.4517 | 166.675 | 167.5492
1 | 1605101160 | 15818.7785 | 15759.7642 | 59.0143 | 15963.2884 | 16124.7718 | 15891.6142 | 15458.0042 | 505.2841 | 15808.9366 | 9.8418 | 9.8418 | 15375.3267 | 587.9617 | 749.4451 | 95.7885 | 0.879 | 0.879 | 21.8225 | 21.6408 | 0.055941 | 0.15 | 21.7666 | 22.195 | -0.42844 | 72.4834 | 68.3933 | 83.2204 | 81.3063 | 32.9446 | 36.4861 | 11.5224 | 10.2441 | 160 | 164.5267 | 76.5533 | 90.4075 | 29.8558 | 42.9708 | 10.7467 | 11.4483 | 165.275 | 166.9608
1 | 1605101220 | 15914.5148 | 15759.7642 | 154.7507 | 15702.8231 | 15835.1708 | 15628.7542 | 15195.1442 | 507.6789 | 15808.9366 | 105.5782 | 105.5782 | 15375.3267 | 327.4964 | 459.8441 | 95.7885 | 0.397 | 0.879 | 21.8225 | 21.1958 | 0.055941 | -0.33 | 21.7666 | 22.38 | -0.61344 | 72.4834 | 66.705 | 83.2204 | 81.3063 | 32.9446 | 36.4861 | 11.5224 | 10.2441 | 160 | 164.5267 | 76.5042 | 90.1775 | 28.0767 | 42.81 | 10.925 | 11.455 | 165.3 | 166.6817
1 | 1605101280 | 16014.3067 | 15759.7642 | 254.5425 | 15744.6636 | 15905.4286 | 15716.0942 | 15282.4842 | 462.1793 | 15808.9366 | 205.37 | 205.37 | 15375.3267 | 369.3369 | 530.1018 | 95.7885 | 0.397 | 0.879 | 21.8225 | 21.4517 | 0.055941 | -0.11 | 21.7666 | 22.4875 | -0.72094 | 72.4834 | 66.5208 | 83.2204 | 81.3063 | 32.9446 | 36.4861 | 11.5224 | 10.2441 | 160 | 164.5267 | 76.9692 | 89.5342 | 27.4108 | 41.8933 | 11.0825 | 11.405 | 164.825 | 166.5033
1 | 1605101340 | 16263.2794 | 15892.3163 | 370.9631 | 15771.9376 | 15948.4278 | 15673.9663 | 15107.8042 | 664.1334 | 15899.3059 | 363.9735 | 363.9735 | 15333.1438 | 438.7937 | 615.284 | 95.7885 | 0.397 | 0.879 | 22.0712 | 21.1117 | 0.0079518 | -0.55 | 22.0633 | 22.7558 | -0.69254 | 73.1323 | 67.4367 | 80 | 85.9105 | 30 | 40.336 | 11.2435 | 10.8198 | 160 | 165.9105 | 81.4308 | 87.345 | 30.5275 | 39.625 | 11.5442 | 11.2117 | 166.9333 | 168.7758
1 | 1605101400 | 15954.9304 | 15892.3163 | 62.6141 | 15797.739 | 16081.0334 | 15663.0488 | 15096.8867 | 700.8523 | 15899.3059 | 55.6245 | 55.6245 | 15333.1438 | 464.5952 | 747.8895 | 95.7885 | 0.397 | 0.879 | 22.0712 | 21.1942 | 0.0079518 | -0.5775 | 22.0633 | 22.7875 | -0.7242 | 73.1323 | 68.0983 | 80 | 85.9105 | 30 | 40.336 | 11.2435 | 10.8198 | 160 | 165.9105 | 81.0733 | 89.2008 | 29.5833 | 39.385 | 11.5675 | 11.22 | 167.3167 | 170.2742
1 | 1605101460 | 15955.6325 | 15892.3163 | 63.3162 | 15898.1428 | 16044.3799 | 15940.6613 | 15374.4992 | 523.6436 | 15899.3059 | 56.3266 | 56.3266 | 15333.1438 | 564.999 | 711.2361 | 95.7885 | 0.879 | 0.879 | 22.0712 | 21.5967 | 0.0079518 | 0.055 | 22.0633 | 22.5233 | -0.46004 | 73.1323 | 67.4983 | 80 | 85.9105 | 30 | 40.336 | 11.2435 | 10.8198 | 160 | 165.9105 | 80.0875 | 86.9058 | 29.7175 | 39.94 | 11.38 | 11.1433 | 165.4667 | 166.9933
1 | 1605101520 | 16892.145 | 15892.3163 | 999.8287 | 15863.2688 | 16143.0509 | 15761.3063 | 15195.1442 | 668.1245 | 15899.3059 | 992.8391 | 992.8391 | 15333.1438 | 530.1249 | 809.9071 | 95.7885 | 0.397 | 0.879 | 22.0712 | 21.3675 | 0.0079518 | -0.33 | 22.0633 | 22.5258 | -0.46254 | 73.1323 | 68.2117 | 80 | 85.9105 | 30 | 40.336 | 11.2435 | 10.8198 | 160 | 165.9105 | 81.0942 | 88.8017 | 30.595 | 40.33 | 11.4442 | 11.0817 | 166.975 | 169.8958
1 | 1605101580 | 17518.7765 | 15892.3163 | 1626.4602 | 16039.0646 | 17000.8606 | 15971.4263 | 15405.2642 | 633.8003 | 15899.3059 | 1619.4706 | 1619.4706 | 15333.1438 | 705.9207 | 1667.7167 | 95.7885 | 0.879 | 0.879 | 22.0712 | 21.3383 | 0.0079518 | 0.09 | 22.0633 | 22.3392 | -0.27587 | 73.1323 | 69.375 | 80 | 85.9105 | 30 | 40.336 | 11.2435 | 10.8198 | 160 | 165.9105 | 80.5258 | 96.1317 | 30.4942 | 40.4375 | 11.3567 | 10.9825 | 166.6167 | 176.6575
1 | 1605101640 | 17168.967 | 15845.5088 | 1323.4582 | 16313.7615 | 17456.5178 | 16425.7142 | 15688.7417 | 625.0197 | 15996.6292 | 1172.3378 | 1172.3378 | 15259.6567 | 1054.1047 | 2196.8611 | 95.7885 | 0.879 | 0.397 | 22.3238 | 21.7292 | -0.1675 | 0.4125 | 22.4913 | 22.18 | 0.31125 | 74.1464 | 69.5967 | 80.885 | 86.8087 | 30.5362 | 40.1587 | 11.4162 | 11.075 | 160 | 167.6937 | 80.5783 | 97.8767 | 31.085 | 40.4967 | 11.2667 | 10.9133 | 166.525 | 178.455
1 | 1605101700 | 17258.8338 | 15845.5088 | 1413.325 | 15913.632 | 17055.9893 | 16030.3742 | 15293.4017 | 620.2303 | 15996.6292 | 1262.2045 | 1262.2045 | 15259.6567 | 653.9753 | 1796.3326 | 95.7885 | 0.397 | 0.397 | 22.3238 | 21.2458 | -0.1675 | -0.0825 | 22.4913 | 22.1158 | 0.37542 | 74.1464 | 69.7158 | 80.885 | 86.8087 | 30.5362 | 40.1587 | 11.4162 | 11.075 | 160 | 167.6937 | 80.5783 | 97.8225 | 31.3175 | 40.6475 | 11.2383 | 10.8775 | 166.475 | 178.4008
1 | 1605101760 | 17560.2324 | 15845.5088 | 1714.7236 | 16306.1266 | 17442.0979 | 16377.3692 | 15640.3967 | 665.7298 | 15996.6292 | 1563.6032 | 1563.6032 | 15259.6567 | 1046.4698 | 2182.4412 | 95.7885 | 0.879 | 0.397 | 22.3238 | 21.31 | -0.1675 | 0.3575 | 22.4913 | 22.0992 | 0.39208 | 74.1464 | 71.0033 | 80.885 | 86.8087 | 30.5362 | 40.1587 | 11.4162 | 11.075 | 160 | 167.6937 | 80.8025 | 98.0067 | 31.6875 | 41.1492 | 11.235 | 10.8642 | 166.95 | 178.8092
1 | 1605101820 | 17343.138 | 15845.5088 | 1497.6292 | 16385.152 | 17495.2605 | 16377.3692 | 15640.3967 | 744.7553 | 15996.6292 | 1346.5088 | 1346.5088 | 15259.6567 | 1125.4953 | 2235.6038 | 95.7885 | 0.879 | 0.397 | 22.3238 | 21.5092 | -0.1675 | 0.3575 | 22.4913 | 22.0333 | 0.45792 | 74.1464 | 71.5808 | 80.885 | 86.8087 | 30.5362 | 40.1587 | 11.4162 | 11.075 | 160 | 167.6937 | 80.7592 | 98.605 | 32.305 | 41.7225 | 11.1758 | 10.8575 | 167.775 | 179.3642
1 | 1605101880 | 17500.3202 | 15845.5088 | 1654.8114 | 16240.3612 | 17339.454 | 16087.2992 | 15350.3267 | 890.0345 | 15996.6292 | 1503.6909 | 1503.6909 | 15259.6567 | 980.7045 | 2079.7973 | 95.7885 | 0.879 | 0.397 | 22.3238 | 21.2133 | -0.1675 | 0.0275 | 22.4913 | 22.1233 | 0.36792 | 74.1464 | 71.7925 | 80.885 | 86.8087 | 30.5362 | 40.1587 | 11.4162 | 11.075 | 160 | 167.6937 | 81.1408 | 99.625 | 32.3492 | 41.9958 | 11.2367 | 10.8867 | 169.2917 | 180.7658
1 | 1605101940 | 17713.7505 | 17543.4352 | 170.3153 | 16441.9302 | 17548.0475 | 17591.6711 | 15737.0867 | 704.8434 | 17482.6751 | 231.0754 | 231.0754 | 15628.0907 | 813.8394 | 1919.9567 | 95.7885 | 0.879 | 0.879 | 22.4 | 21.7117 | 0.3435 | 0.4675 | 22.0565 | 21.9467 | 0.10983 | 76.7573 | 72.5108 | 80.9775 | 98.3838 | 32.3825 | 41.587 | 11.2075 | 10.849 | 160 | 179.3613 | 80.0258 | 98.88 | 32.1183 | 42.075 | 11.0525 | 10.8942 | 167.3583 | 178.9058
1 | 1605102000 | 16182.5377 | 17543.4352 | -1360.8975 | 16504.0894 | 17609.3286 | 17494.9811 | 15640.3967 | 863.6927 | 17482.6751 | -1300.1374 | -1300.1374 | 15628.0907 | 875.9987 | 1981.2379 | 95.7885 | 0.879 | 0.879 | 22.4 | 21.4383 | 0.3435 | 0.3575 | 22.0565 | 22.1433 | -0.086833 | 76.7573 | 72.1392 | 80.9775 | 98.3838 | 32.3825 | 41.587 | 11.2075 | 10.849 | 160 | 179.3613 | 80.4408 | 100.1142 | 32.1808 | 42.9158 | 11.1567 | 10.9867 | 169.0167 | 180.555
1 | 1605102060 | 16201.9246 | 17543.4352 | -1341.5106 | 16201.4354 | 16376.1695 | 17567.4986 | 15712.9142 | 488.5212 | 17482.6751 | -1280.7505 | -1280.7505 | 15628.0907 | 573.3447 | 748.0788 | 95.7885 | 0.879 | 0.879 | 22.4 | 21.6133 | 0.3435 | 0.44 | 22.0565 | 21.7142 | 0.34233 | 76.7573 | 71.3392 | 80.9775 | 98.3838 | 32.3825 | 41.587 | 11.2075 | 10.849 | 160 | 179.3613 | 78.205 | 88.7192 | 32.4075 | 42.2925 | 10.6483 | 11.0658 | 165.1 | 166.9242
1 | 1605102120 | 16132.8508 | 17543.4352 | -1410.5844 | 16114.4088 | 16260.8055 | 17736.7061 | 15882.1217 | 232.287 | 17482.6751 | -1349.8244 | -1349.8244 | 15628.0907 | 486.318 | 632.7147 | 95.7885 | 0.879 | 0.879 | 22.4 | 21.5075 | 0.3435 | 0.6325 | 22.0565 | 21.4275 | 0.629 | 76.7573 | 70.6933 | 80.9775 | 98.3838 | 32.3825 | 41.587 | 11.2075 | 10.849 | 160 | 179.3613 | 79.1208 | 84.8325 | 34.1283 | 39.8217 | 10.6408 | 10.7867 | 162.425 | 163.9533
1 | 1605102180 | 16117.6064 | 17543.4352 | -1425.8288 | 15944.1964 | 16112.864 | 17374.1186 | 15519.5342 | 424.6622 | 17482.6751 | -1365.0687 | -1365.0687 | 15628.0907 | 316.1057 | 484.7732 | 95.7885 | 0.879 | 0.879 | 22.4 | 21.1642 | 0.3435 | 0.22 | 22.0565 | 21.7983 | 0.25817 | 76.7573 | 71.3033 | 80.9775 | 98.3838 | 32.3825 | 41.587 | 11.2075 | 10.849 | 160 | 179.3613 | 82.7933 | 83.4008 | 36.1258 | 38.9558 | 11.1775 | 10.6208 | 164.4333 | 166.1942
1 | 1605102240 | 16260.2943 | 16196.6662 | 63.628 | 15983.9017 | 16191.603 | 15800.0141 | 15326.1542 | 657.7475 | 16309.2196 | -48.9253 | -48.9253 | 15835.3597 | 148.542 | 356.2433 | 95.7885 | 0.397 | 0.879 | 22.0538 | 21.5442 | 0.5793 | 0 | 21.4744 | 22.1067 | -0.63222 | 78.3151 | 72.9208 | 80 | 84.9469 | 34.2356 | 40 | 10.7397 | 10.7348 | 160 | 164.9469 | 84.8983 | 84.1367 | 35.6958 | 39.6392 | 11.5467 | 10.56 | 166.8667 | 169.035
1 | 1605102300 | 16172.4357 | 16196.6662 | -24.2305 | 16005.1715 | 16192.5178 | 15778.1791 | 15304.3192 | 700.8523 | 16309.2196 | -136.7839 | -136.7839 | 15835.3597 | 169.8118 | 357.1581 | 95.7885 | 0.397 | 0.879 | 22.0538 | 21.3817 | 0.5793 | -0.055 | 21.4744 | 22.2067 | -0.73222 | 78.3151 | 72.8617 | 80 | 84.9469 | 34.2356 | 40 | 10.7397 | 10.7348 | 160 | 164.9469 | 85.0933 | 84.1792 | 35.2925 | 40.0258 | 11.6508 | 10.5558 | 167.3167 | 169.2725
1 | 1605102360 | 15752.111 | 16196.6662 | -444.5552 | 15997.3974 | 16183.4665 | 15701.7566 | 15227.8967 | 769.5007 | 16309.2196 | -557.1085 | -557.1085 | 15835.3597 | 162.0377 | 348.1068 | 95.7885 | 0.397 | 0.879 | 22.0538 | 21.4183 | 0.5793 | -0.2475 | 21.4744 | 22.4325 | -0.95805 | 78.3151 | 71.3225 | 80 | 84.9469 | 34.2356 | 40 | 10.7397 | 10.7348 | 160 | 164.9469 | 85.4875 | 84.4883 | 34.785 | 40.025 | 11.7975 | 10.635 | 168.0333 | 169.9758
1 | 1605102420 | 15847.3907 | 16196.6662 | -349.2755 | 15653.0993 | 15819.6915 | 15712.6741 | 15238.8142 | 414.2851 | 16309.2196 | -461.8288 | -461.8288 | 15835.3597 | -182.2604 | -15.6683 | 95.7885 | 0.397 | 0.879 | 22.0538 | 21.1167 | 0.5793 | -0.22 | 21.4744 | 22.1525 | -0.67805 | 78.3151 | 68.8567 | 80 | 84.9469 | 34.2356 | 40 | 10.7397 | 10.7348 | 160 | 164.9469 | 83.3783 | 82.6858 | 33.2958 | 37.9758 | 11.5767 | 10.5758 | 164.325 | 166.0642
1 | 1605102480 | 16013.9883 | 16196.6662 | -182.6779 | 15751.5899 | 15936.2222 | 15767.2616 | 15293.4017 | 458.1882 | 16309.2196 | -295.2312 | -295.2312 | 15835.3597 | -83.7698 | 100.8624 | 95.7885 | 0.397 | 0.879 | 22.0538 | 21.5442 | 0.5793 | -0.0825 | 21.4744 | 22.2 | -0.72555 | 78.3151 | 67.9608 | 80 | 84.9469 | 34.2356 | 40 | 10.7397 | 10.7348 | 160 | 164.9469 | 83.9533 | 82.7575 | 33.6467 | 37.8333 | 11.6183 | 10.5817 | 164.7833 | 166.7108
1 | 1605102540 | 15787.1266 | 15821.8521 | -34.7255 | 15813.5202 | 15987.7754 | 15701.7596 | 15206.0617 | 607.4585 | 15865.9611 | -78.8345 | -78.8345 | 15370.2633 | 443.257 | 617.5122 | 95.7885 | 0.397 | 0.879 | 21.895 | 21.4217 | 0.050181 | -0.3025 | 21.8448 | 22.5883 | -0.74351 | 78.8631 | 68.79 | 82.8453 | 82.3296 | 32.722 | 39.1325 | 11.4931 | 10.3517 | 160 | 165.1749 | 86.2875 | 81.8733 | 33.93 | 36.5008 | 12.0542 | 10.5342 | 166.3417 | 168.1608
1 | 1605102600 | 15922.6815 | 15821.8521 | 100.8294 | 15660.5413 | 15816.9958 | 15723.5946 | 15227.8967 | 432.6446 | 15865.9611 | 56.7204 | 56.7204 | 15370.2633 | 290.278 | 446.7325 | 95.7885 | 0.397 | 0.879 | 21.895 | 21.4833 | 0.050181 | -0.2475 | 21.8448 | 22.5317 | -0.68685 | 78.8631 | 67.1108 | 82.8453 | 82.3296 | 32.722 | 39.1325 | 11.4931 | 10.3517 | 160 | 165.1749 | 85.42 | 80.73 | 33.46 | 35.1633 | 11.9575 | 10.5742 | 164.5167 | 166.15
1 | 1605102660 | 15766.7619 | 15821.8521 | -55.0902 | 15701.4844 | 15891.7842 | 15679.9246 | 15184.2267 | 517.2577 | 15865.9611 | -99.1992 | -99.1992 | 15370.2633 | 331.2212 | 521.5209 | 95.7885 | 0.397 | 0.879 | 21.895 | 21.41 | 0.050181 | -0.3575 | 21.8448 | 22.725 | -0.88018 | 78.8631 | 67.1342 | 82.8453 | 82.3296 | 32.722 | 39.1325 | 11.4931 | 10.3517 | 160 | 165.1749 | 86.5592 | 80.8275 | 33.8108 | 34.7117 | 12.155 | 10.57 | 165.4 | 167.3867
1 | 1605102720 | 15778.5726 | 15821.8521 | -43.2795 | 15588.4174 | 15783.1074 | 15701.7596 | 15206.0617 | 382.3556 | 15865.9611 | -87.3885 | -87.3885 | 15370.2633 | 218.1541 | 412.8441 | 95.7885 | 0.397 | 0.879 | 21.895 | 21.5033 | 0.050181 | -0.3025 | 21.8448 | 22.5342 | -0.68935 | 78.8631 | 66.8675 | 82.8453 | 82.3296 | 32.722 | 39.1325 | 11.4931 | 10.3517 | 160 | 165.1749 | 85.7767 | 80.2475 | 33.7575 | 34.5875 | 11.9942 | 10.54 | 163.9917 | 166.0242
1 | 1605102780 | 16099.9213 | 15821.8521 | 278.0693 | 15655.7271 | 15829.2639 | 15690.8421 | 15195.1442 | 460.5829 | 15865.9611 | 233.9602 | 233.9602 | 15370.2633 | 285.4638 | 459.0006 | 95.7885 | 0.397 | 0.879 | 21.895 | 21.3975 | 0.050181 | -0.33 | 21.8448 | 22.5867 | -0.74185 | 78.8631 | 68.1292 | 82.8453 | 82.3296 | 32.722 | 39.1325 | 11.4931 | 10.3517 | 160 | 165.1749 | 86.5658 | 80.0542 | 34.5442 | 34.815 | 12.1042 | 10.4825 | 164.8083 | 166.62
1 | 1605102840 | 15747.9634 | 15811.7057 | -63.7423 | 15839.0391 | 16022.6336 | 15658.8607 | 15173.3092 | 665.7298 | 15820.6487 | -72.6853 | -72.6853 | 15335.0972 | 503.9418 | 687.5364 | 95.7885 | 0.397 | 0.879 | 22.265 | 21.6108 | 0.010174 | -0.385 | 22.2548 | 22.8708 | -0.61601 | 73.4172 | 67.6675 | 85.0318 | 80.0372 | 33.2278 | 35.0935 | 11.8499 | 10.405 | 160 | 165.069 | 87.825 | 81.0417 | 34.9858 | 35.395 | 12.325 | 10.5458 | 166.95 | 168.8667
1 | 1605102900 | 15680.2935 | 15811.7057 | -131.4122 | 15530.3791 | 15709.6632 | 15647.9432 | 15162.3917 | 367.9873 | 15820.6487 | -140.3552 | -140.3552 | 15335.0972 | 195.2819 | 374.5659 | 95.7885 | 0.397 | 0.879 | 22.265 | 21.3617 | 0.010174 | -0.4125 | 22.2548 | 22.66 | -0.40517 | 73.4172 | 65.5142 | 85.0318 | 80.0372 | 33.2278 | 35.0935 | 11.8499 | 10.405 | 160 | 165.069 | 86.2508 | 79.4625 | 33.7 | 33.7858 | 12.1525 | 10.5075 | 163.8417 | 165.7133
1 | 1605102960 | 15850.6222 | 15811.7057 | 38.9165 | 15523.1454 | 15693.8085 | 15582.4382 | 15096.8867 | 426.2587 | 15820.6487 | 29.9735 | 29.9735 | 15335.0972 | 188.0482 | 358.7113 | 95.7885 | 0.397 | 0.879 | 22.265 | 21.1525 | 0.010174 | -0.5775 | 22.2548 | 22.655 | -0.40017 | 73.4172 | 65.9825 | 85.0318 | 80.0372 | 33.2278 | 35.0935 | 11.8499 | 10.405 | 160 | 165.069 | 86.4692 | 79.7625 | 33.8833 | 34.1492 | 12.1742 | 10.4808 | 164.45 | 166.2317
1 | 1605103020 | 15564.0303 | 15811.7057 | -247.6754 | 15662.0139 | 15845.6883 | 15549.6857 | 15064.1342 | 597.8797 | 15820.6487 | -256.6184 | -256.6184 | 15335.0972 | 326.9167 | 510.591 | 95.7885 | 0.397 | 0.879 | 22.265 | 21.2092 | 0.010174 | -0.66 | 22.2548 | 22.855 | -0.60017 | 73.4172 | 66.6875 | 85.0318 | 80.0372 | 33.2278 | 35.0935 | 11.8499 | 10.405 | 160 | 165.069 | 87.3542 | 80.805 | 34.73 | 35.0683 | 12.2583 | 10.5967 | 166.2417 | 168.1592
1 | 1605103080 | 15664.6944 | 15811.7057 | -147.0113 | 15399.3939 | 15580.5937 | 15549.6857 | 15064.1342 | 335.2596 | 15820.6487 | -155.9543 | -155.9543 | 15335.0972 | 64.2966 | 245.4965 | 95.7885 | 0.397 | 0.879 | 22.265 | 21.1108 | 0.010174 | -0.66 | 22.2548 | 22.67 | -0.41517 | 73.4172 | 64.7708 | 85.0318 | 80.0372 | 33.2278 | 35.0935 | 11.8499 | 10.405 | 160 | 165.069 | 86.165 | 79.2267 | 33.8167 | 33.1942 | 12.1425 | 10.5275 | 163.5 | 165.3917
21:59 | 1605103140 | 15828.9047 | 15871.3297 | -42.425 | 15553.528 | 15738.3997 | 15707.5672 | 15162.3917 | 391.1362 | 15861.9255 | -33.0209 | -33.0209 | 15316.7501 | 236.7779 | 421.6496 | 95.7885 | 0.397 | 0.397 | 22.2125 | 21.2967 | -0.023688 | -0.4125 | 22.2362 | 22.6675 | -0.43131 | 72.2523 | 66.53 | 85.0772 | 80.6142 | 33.2332 | 36.3246 | 11.8829 | 10.3533 | 160 | 165.6915 | 86.6358 | 79.3775 | 34.36 | 33.6567 | 12.1642 | 10.5033 | 164.0833 | 166.0133
22:00 | 1605103200 | 16004.5233 | 15871.3297 | 133.1936 | 15679.3916 | 15858.5161 | 15718.4847 | 15173.3092 | 506.0824 | 15861.9255 | 142.5977 | 142.5977 | 15316.7501 | 362.6416 | 541.766 | 95.7885 | 0.397 | 0.397 | 22.2125 | 21.5175 | -0.023688 | -0.385 | 22.2362 | 22.71 | -0.47381 | 72.2523 | 67.6158 | 85.0772 | 80.6142 | 33.2332 | 36.3246 | 11.8829 | 10.3533 | 160 | 165.6915 | 87.0833 | 80.07 | 34.6567 | 34.625 | 12.2025 | 10.5075 | 165.2833 | 167.1533
1 | 1605103260 | 16096.4467 | 15871.3297 | 225.117 | 15843.645 | 16014.3081 | 15827.6597 | 15282.4842 | 561.1608 | 15861.9255 | 234.5212 | 234.5212 | 15316.7501 | 526.8949 | 697.5581 | 95.7885 | 0.397 | 0.397 | 22.2125 | 21.7725 | -0.023688 | -0.11 | 22.2362 | 22.7142 | -0.47798 | 72.2523 | 69.4758 | 85.0772 | 80.6142 | 33.2332 | 36.3246 | 11.8829 | 10.3533 | 160 | 165.6915 | 87.2025 | 80.4375 | 35.005 | 35.105 | 12.2125 | 10.5017 | 165.8583 | 167.64
1 | 1605103320 | 16000.9881 | 15871.3297 | 129.6584 | 15862.7779 | 16056.989 | 15794.9072 | 15249.7317 | 613.0462 | 15861.9255 | 139.0626 | 139.0626 | 15316.7501 | 546.0279 | 740.239 | 95.7885 | 0.397 | 0.397 | 22.2125 | 21.66 | -0.023688 | -0.1925 | 22.2362 | 22.6758 | -0.43965 | 72.2523 | 68.34 | 85.0772 | 80.6142 | 33.2332 | 36.3246 | 11.8829 | 10.3533 | 160 | 165.6915 | 87.4308 | 80.9967 | 35.4725 | 35.8075 | 12.1775 | 10.4983 | 166.4 | 168.4275
1 | 1605103380 | 16110.9563 | 15871.3297 | 239.6266 | 15798.4877 | 15995.6523 | 15576.5572 | 15031.3817 | 767.1059 | 15861.9255 | 249.0308 | 249.0308 | 15316.7501 | 481.7376 | 678.9022 | 95.7885 | 0.397 | 0.397 | 22.2125 | 21.1392 | -0.023688 | -0.7425 | 22.2362 | 22.7808 | -0.54465 | 72.2523 | 69.6792 | 85.0772 | 80.6142 | 33.2332 | 36.3246 | 11.8829 | 10.3533 | 160 | 165.6915 | 88.4433 | 81.6233 | 35.665 | 36.3525 | 12.3025 | 10.4783 | 168.0083 | 170.0667
1 | 1605103440 | 16194.0982 | 16095.7708 | 98.3274 | 16002.2116 | 16191.5535 | 16030.2658 | 15260.6492 | 741.5624 | 16151.7339 | 42.3643 | 42.3643 | 15382.1174 | 620.0942 | 809.4361 | 95.7885 | 0.397 | 0.543 | 22.67 | 21.5158 | 0.10306 | -0.165 | 22.5669 | 22.6692 | -0.10223 | 74.0366 | 70.8867 | 87.101 | 80.9335 | 35.2599 | 36.124 | 12.1095 | 10.4575 | 160 | 168.0345 | 87.9608 | 81.7575 | 35.6058 | 37.025 | 12.21 | 10.4592 | 167.7417 | 169.7183
1 | 1605103500 | 16194.5102 | 16095.7708 | 98.7394 | 16050.3389 | 16153.7904 | 15986.5958 | 15216.9792 | 833.3596 | 16151.7339 | 42.7763 | 42.7763 | 15382.1174 | 668.2215 | 771.6731 | 95.7885 | 0.397 | 0.543 | 22.67 | 21.6142 | 0.10306 | -0.275 | 22.5669 | 22.5783 | -0.011396 | 74.0366 | 72.0942 | 87.101 | 80.9335 | 35.2599 | 36.124 | 12.1095 | 10.4575 | 160 | 168.0345 | 88.0783 | 81.7017 | 36.035 | 37.1108 | 12.2075 | 10.3708 | 168.7 | 169.78
1 | 1605103560 | 17157.5354 | 16095.7708 | 1061.7646 | 16101.9912 | 16152.6793 | 16030.2658 | 15260.6492 | 841.342 | 16151.7339 | 1005.8015 | 1005.8015 | 15382.1174 | 719.8739 | 770.5619 | 95.7885 | 0.397 | 0.543 | 22.67 | 21.11 | 0.10306 | -0.165 | 22.5669 | 22.3058 | 0.2611 | 74.0366 | 72.2317 | 87.101 | 80.9335 | 35.2599 | 36.124 | 12.1095 | 10.4575 | 160 | 168.0345 | 87.575 | 81.7375 | 36.2392 | 37.8175 | 12.0317 | 10.2742 | 168.7833 | 169.3125
1 | 1605103620 | 17027.0968 | 16095.7708 | 931.326 | 16398.8472 | 17224.7035 | 16155.5008 | 15385.8842 | 1012.963 | 16151.7339 | 875.3629 | 875.3629 | 15382.1174 | 1016.7299 | 1842.5861 | 95.7885 | 0.543 | 0.543 | 22.67 | 21.3842 | 0.10306 | 0.11 | 22.5669 | 22.1508 | 0.4161 | 74.0366 | 73.1908 | 87.101 | 80.9335 | 35.2599 | 36.124 | 12.1095 | 10.4575 | 160 | 168.0345 | 87.5408 | 91.6558 | 36.39 | 38.5342 | 11.9725 | 10.1783 | 170.575 | 179.1967
1 | 1605103680 | 16463.981 | 16095.7708 | 368.2102 | 16305.3703 | 17140.1668 | 16364.5558 | 15594.9392 | 710.4311 | 16151.7339 | 312.2471 | 312.2471 | 15382.1174 | 923.253 | 1758.0494 | 95.7885 | 0.543 | 0.543 | 22.67 | 21.7417 | 0.10306 | 0.495 | 22.5669 | 21.6417 | 0.92527 | 74.0366 | 72.3367 | 87.101 | 80.9335 | 35.2599 | 36.124 | 12.1095 | 10.4575 | 160 | 168.0345 | 84.7967 | 91.335 | 35.3192 | 39.37 | 11.5358 | 10.1058 | 167.4167 | 176.1317
1 | 1605103740 | 16819.723 | 17195.9963 | -376.2733 | 16226.2201 | 16401.1139 | 15783.5922 | 15022.0978 | 1204.1223 | 17168.3531 | -348.6301 | -348.6301 | 16406.8588 | -180.6386 | -5.7449 | 95.7885 | 0.543 | 0.543 | 22.1962 | 21.8925 | 3.6227 | 1.0725 | 18.5735 | 21.3033 | -2.7298 | 78.1465 | 72.4175 | 70 | 88.6958 | 35.0912 | 40 | 8.9781 | 9.5954 | 150.746 | 158.6958 | 86.5267 | 78.6158 | 37.9317 | 35.39 | 11.6058 | 9.6975 | 163.3167 | 165.1425
1 | 1605103800 | 16648.8068 | 17195.9963 | -547.1896 | 16577.4576 | 16918.704 | 16037.4447 | 15275.9503 | 1301.5072 | 17168.3531 | -519.5464 | -519.5464 | 16406.8588 | 170.5988 | 511.8452 | 95.7885 | 0.543 | 0.543 | 22.1962 | 21.9908 | 3.6227 | 1.54 | 18.5735 | 21.09 | -2.5165 | 78.1465 | 73.1317 | 70 | 88.6958 | 35.0912 | 40 | 8.9781 | 9.5954 | 150.746 | 158.6958 | 86.4117 | 81.4842 | 38.7492 | 37.755 | 11.49 | 9.6 | 164.3333 | 167.8958
1 | 1605103860 | 16813.4458 | 17195.9963 | -382.5505 | 16568.7316 | 16644.0054 | 16186.7697 | 15425.2753 | 1143.4563 | 17168.3531 | -354.9073 | -354.9073 | 16406.8588 | 161.8728 | 237.1466 | 95.7885 | 0.543 | 0.543 | 22.1962 | 21.8992 | 3.6227 | 1.815 | 18.5735 | 20.9783 | -2.4048 | 78.1465 | 72.66 | 70 | 88.6958 | 35.0912 | 40 | 8.9781 | 9.5954 | 150.746 | 158.6958 | 85.9275 | 77.5417 | 38.8658 | 37.4292 | 11.3825 | 9.5958 | 162.6833 | 163.4692
1 | 1605103920 | 16263.0755 | 17195.9963 | -932.9208 | 16353.3323 | 16660.9729 | 15873.1872 | 15111.6928 | 1241.6394 | 17168.3531 | -905.2776 | -905.2776 | 16406.8588 | -53.5265 | 254.1141 | 95.7885 | 0.543 | 0.543 | 22.1962 | 22.0658 | 3.6227 | 1.2375 | 18.5735 | 21.1858 | -2.6123 | 78.1465 | 73.7917 | 70 | 88.6958 | 35.0912 | 40 | 8.9781 | 9.5954 | 150.746 | 158.6958 | 86.3442 | 80.5758 | 38.1492 | 37.8283 | 11.595 | 9.5908 | 163.7083 | 166.92
1 | 1605103980 | 16270.0272 | 17195.9963 | -925.9691 | 16209.4987 | 16300.3381 | 15679.0647 | 14917.5703 | 1291.9284 | 17168.3531 | -898.3259 | -898.3259 | 16406.8588 | -197.36 | -106.5206 | 95.7885 | 0.543 | 0.543 | 22.1962 | 21.4875 | 3.6227 | 0.88 | 18.5735 | 21.2092 | -2.6356 | 78.1465 | 72.93 | 70 | 88.6958 | 35.0912 | 40 | 8.9781 | 9.5954 | 150.746 | 158.6958 | 86.8183 | 78.3633 | 39.1675 | 38.5658 | 11.575 | 9.6342 | 164.2333 | 165.1817
1 | 1605104040 | 16490.0909 | 16931.7065 | -441.6155 | 16481.5183 | 16536.9957 | 15174.4973 | 14728.123 | 1753.3952 | 16939.525 | -449.4341 | -449.4341 | 16493.1508 | -11.6325 | 43.845 | 95.7885 | 0.543 | 0.543 | 22.5075 | 21.7417 | 4.433 | 1.1825 | 18.0745 | 21.3817 | -3.3072 | 78.8871 | 73.0083 | 70 | 81.7135 | 35.977 | 40 | 8.8688 | 9.2057 | 147.0535 | 151.7135 | 87.43 | 78.5075 | 38.905 | 38.5742 | 11.7825 | 9.5992 | 165.3583 | 165.9375
1 | 1605104100 | 15913.9948 | 16931.7065 | -1017.7117 | 16187.7123 | 16269.9308 | 15025.1723 | 14578.798 | 1608.9143 | 16939.525 | -1025.5303 | -1025.5303 | 16493.1508 | -305.4384 | -223.22 | 95.7885 | 0.543 | 0.543 | 22.5075 | 21.7367 | 4.433 | 0.9075 | 18.0745 | 21.2767 | -3.2022 | 78.8871 | 72.7467 | 70 | 81.7135 | 35.977 | 40 | 8.8688 | 9.2057 | 147.0535 | 151.7135 | 86.5883 | 78.12 | 37.9825 | 38.2242 | 11.6858 | 9.5908 | 163.85 | 164.7083
1 | 1605104160 | 16476.3799 | 16931.7065 | -455.3266 | 15843.5212 | 15996.703 | 14831.0498 | 14384.6755 | 1458.8457 | 16939.525 | -463.1451 | -463.1451 | 16493.1508 | -649.6295 | -496.4478 | 95.7885 | 0.543 | 0.543 | 22.5075 | 21.4242 | 4.433 | 0.55 | 18.0745 | 21.2033 | -3.1288 | 78.8871 | 71.1275 | 70 | 81.7135 | 35.977 | 40 | 8.8688 | 9.2057 | 147.0535 | 151.7135 | 86.435 | 77.4475 | 37.965 | 37.5483 | 11.6417 | 9.5617 | 162.2833 | 163.8825
1 | 1605104220 | 16180.458 | 16931.7065 | -751.2485 | 16264.0856 | 16476.3368 | 15412.0598 | 14965.6855 | 1298.4 | 16939.525 | -759.0671 | -759.0671 | 16493.1508 | -229.0652 | -16.8139 | 95.7885 | 0.543 | 0.543 | 22.5075 | 21.9083 | 4.433 | 1.62 | 18.0745 | 21.0733 | -2.9988 | 78.8871 | 71.1867 | 70 | 81.7135 | 35.977 | 40 | 8.8688 | 9.2057 | 147.0535 | 151.7135 | 85.9875 | 76.8367 | 38.1142 | 36.7575 | 11.5142 | 9.5592 | 160.6083 | 162.8242
1 | 1605104280 | 16088.3043 | 16931.7065 | -843.4022 | 15916.1192 | 16129.6477 | 14935.5773 | 14489.203 | 1426.9162 | 16939.525 | -851.2207 | -851.2207 | 16493.1508 | -577.0315 | -363.5031 | 95.7885 | 0.543 | 0.543 | 22.5075 | 21.2658 | 4.433 | 0.7425 | 18.0745 | 21.2083 | -3.1338 | 78.8871 | 71.435 | 70 | 81.7135 | 35.977 | 40 | 8.8688 | 9.2057 | 147.0535 | 151.7135 | 86.3592 | 77.82 | 37.9875 | 37.9175 | 11.6175 | 9.5908 | 161.95 | 164.1792
1 | 1605104340 | 16117.7669 | 16544.869 | -427.1022 | 15881.5064 | 16089.3674 | 14637.0546 | 14426.8947 | 1454.6117 | 16491.8175 | -374.0506 | -374.0506 | 16281.6576 | -400.1512 | -192.2902 | 95.7885 | 0.543 | 0.543 | 22.465 | 21.6608 | 3.9108 | 0.495 | 18.5542 | 21.5458 | -2.9916 | 80.3063 | 73.0567 | 70 | 80 | 35.1027 | 40 | 8.8757 | 9.6785 | 147.806 | 150 | 87.4342 | 77.7275 | 37.1475 | 37.47 | 11.9667 | 9.5792 | 162.9917 | 165.1617
1 | 1605104400 | 16013.546 | 16544.869 | -531.3231 | 15896.4389 | 16093.7631 | 14651.9871 | 14441.8272 | 1454.6117 | 16491.8175 | -478.2715 | -478.2715 | 16281.6576 | -385.2187 | -187.8945 | 95.7885 | 0.543 | 0.543 | 22.465 | 21.5808 | 3.9108 | 0.5225 | 18.5542 | 21.3817 | -2.8274 | 80.3063 | 72.725 | 70 | 80 | 35.1027 | 40 | 8.8757 | 9.6785 | 147.806 | 150 | 87.0142 | 78.0375 | 37.3675 | 38.425 | 11.7975 | 9.5842 | 162.9917 | 165.0517
1 | 1605104460 | 16235.7327 | 16544.869 | -309.1363 | 15891.1815 | 16094.3328 | 14681.8521 | 14471.6922 | 1419.4892 | 16491.8175 | -256.0848 | -256.0848 | 16281.6576 | -390.4761 | -187.3248 | 95.7885 | 0.543 | 0.543 | 22.465 | 21.5042 | 3.9108 | 0.5775 | 18.5542 | 21.34 | -2.7858 | 80.3063 | 70.7458 | 70 | 80 | 35.1027 | 40 | 8.8757 | 9.6785 | 147.806 | 150 | 86.0758 | 78.67 | 36.2967 | 38.9808 | 11.7067 | 9.6333 | 162.625 | 164.7458
1 | 1605104520 | 16138.2821 | 16544.869 | -406.5869 | 16027.1157 | 16234.4179 | 14160.8371 | 13950.6772 | 2076.4385 | 16491.8175 | -353.5354 | -353.5354 | 16281.6576 | -254.5419 | -47.2397 | 95.7885 | 0.397 | 0.543 | 22.465 | 21.0842 | 3.9108 | -0.5225 | 18.5542 | 22.3975 | -3.8433 | 80.3063 | 71.2425 | 70 | 80 | 35.1027 | 40 | 8.8757 | 9.6785 | 147.806 | 150 | 85.0542 | 86.5933 | 34.4333 | 42.255 | 11.7017 | 10.6958 | 169.4833 | 171.6475
1 | 1605104580 | 16292.0754 | 16544.869 | -252.7937 | 16050.7554 | 16152.85 | 14106.2496 | 13896.0897 | 2154.6657 | 16491.8175 | -199.7421 | -199.7421 | 16281.6576 | -230.9022 | -128.8076 | 95.7885 | 0.397 | 0.543 | 22.465 | 21.1892 | 3.9108 | -0.66 | 18.5542 | 22.7275 | -4.1733 | 80.3063 | 69.9175 | 70 | 80 | 35.1027 | 40 | 8.8757 | 9.6785 | 147.806 | 150 | 84.0917 | 87.2742 | 33.0675 | 40.0383 | 11.6508 | 11.0767 | 170.3 | 171.3658
1 | 1605104640 | 16565.5707 | 16163.1945 | 402.3762 | 16174.6061 | 16270.3945 | 16064.937 | 15227.8967 | 946.7093 | 16088.757 | 476.8137 | 476.8137 | 15251.7167 | 922.8893 | 1018.6778 | 95.7885 | 0.397 | 0.397 | 21.6163 | 21.4142 | -0.1875 | -0.2475 | 21.8037 | 22.5475 | -0.74375 | 79.9652 | 68.7083 | 82.8959 | 85.8425 | 34.3862 | 42.8087 | 11.3125 | 10.4912 | 160 | 168.7384 | 83.2742 | 87.6092 | 32.4875 | 39.6717 | 11.5508 | 10.9967 | 169.8833 | 170.8833
1 | 1605104700 | 15944.7128 | 16163.1945 | -218.4817 | 16039.6792 | 16575.2165 | 16032.1845 | 15195.1442 | 844.535 | 16088.757 | -144.0442 | -144.0442 | 15251.7167 | 787.9625 | 1323.4998 | 95.7885 | 0.397 | 0.397 | 21.6163 | 21.2217 | -0.1875 | -0.33 | 21.8037 | 22.2217 | -0.41792 | 79.9652 | 68.5858 | 82.8959 | 85.8425 | 34.3862 | 42.8087 | 11.3125 | 10.4912 | 160 | 168.7384 | 82.8883 | 91.5192 | 32.765 | 39.16 | 11.4233 | 10.7983 | 168.8167 | 174.4075
1 | 1605104760 | 15881.2815 | 16163.1945 | -281.9131 | 15710.5477 | 15900.2088 | 16043.102 | 15206.0617 | 504.4859 | 16088.757 | -207.4756 | -207.4756 | 15251.7167 | 458.8309 | 648.4921 | 95.7885 | 0.397 | 0.397 | 21.6163 | 20.4333 | -0.1875 | -0.3025 | 21.8037 | 21.7867 | 0.017083 | 79.9652 | 67.2117 | 82.8959 | 85.8425 | 34.3862 | 42.8087 | 11.3125 | 10.4912 | 160 | 168.7384 | 82.97 | 84.2767 | 33.3517 | 37.04 | 11.3667 | 10.42 | 165.2667 | 167.2467
1 | 1605104820 | 16318.9329 | 16163.1945 | 155.7383 | 15828.778 | 15872.9205 | 16309.8045 | 15472.7642 | 356.0138 | 16088.757 | 230.1758 | 230.1758 | 15251.7167 | 577.0613 | 621.2038 | 95.7885 | 0.543 | 0.397 | 21.6163 | 21.2383 | -0.1875 | 0.27 | 21.8037 | 21.4942 | 0.30958 | 79.9652 | 68.4158 | 82.8959 | 85.8425 | 34.3862 | 42.8087 | 11.3125 | 10.4912 | 160 | 168.7384 | 82.4525 | 81.725 | 33.9175 | 37.5975 | 11.2142 | 10.28 | 163.7167 | 164.1775
1 | 1605104880 | 17095.9227 | 16163.1945 | 932.7282 | 15832.4944 | 16294.4343 | 16152.277 | 15315.2367 | 517.2577 | 16088.757 | 1007.1657 | 1007.1657 | 15251.7167 | 580.7777 | 1042.7176 | 95.7885 | 0.397 | 0.397 | 21.6163 | 20.9008 | -0.1875 | -0.0275 | 21.8037 | 21.5092 | 0.29458 | 79.9652 | 70.7258 | 82.8959 | 85.8425 | 34.3862 | 42.8087 | 11.3125 | 10.4912 | 160 | 168.7384 | 83.0858 | 87.1367 | 34.5067 | 38.7392 | 11.22 | 10.2892 | 165.4 | 170.2225
1 | 1605104940 | 16987.8777 | 16116.7565 | 871.1212 | 16056.3073 | 17097.1288 | 14433.8869 | 14396.6492 | 1659.6581 | 16122.6501 | 865.2276 | 865.2276 | 16085.4123 | -29.1051 | 1011.7164 | 95.7885 | 0.543 | 0.543 | 21.815 | 20.5125 | 3.1376 | 0.0275 | 18.6774 | 21.41 | -2.7326 | 75.5411 | 70.7408 | 70 | 80.5291 | 31.3885 | 40 | 9.0703 | 9.6071 | 150.1404 | 150.5291 | 83.6425 | 94.69 | 34.005 | 39.8558 | 11.1025 | 10.3075 | 167.4667 | 178.3325
1 | 1605105000 | 16968.5672 | 16116.7565 | 851.8107 | 15988.1815 | 17018.4663 | 14553.3469 | 14516.1092 | 1472.0724 | 16122.6501 | 845.9171 | 845.9171 | 16085.4123 | -97.2308 | 933.054 | 95.7885 | 0.543 | 0.543 | 21.815 | 20.9283 | 3.1376 | 0.2475 | 18.6774 | 21.2008 | -2.5234 | 75.5411 | 69.0417 | 70 | 80.5291 | 31.3885 | 40 | 9.0703 | 9.6071 | 150.1404 | 150.5291 | 82.7608 | 93.5033 | 34.0983 | 39.3783 | 10.9808 | 10.22 | 165.5083 | 176.2642
1 | 1605105060 | 16768.3693 | 16116.7565 | 651.6128 | 15914.221 | 16856.9392 | 14433.8869 | 14396.6492 | 1517.5719 | 16122.6501 | 645.7192 | 645.7192 | 16085.4123 | -171.1913 | 771.5269 | 95.7885 | 0.543 | 0.543 | 21.815 | 20.7517 | 3.1376 | 0.0275 | 18.6774 | 21.3417 | -2.6642 | 75.5411 | 67.7258 | 70 | 80.5291 | 31.3885 | 40 | 9.0703 | 9.6071 | 150.1404 | 150.5291 | 82.95 | 92.875 | 33.4858 | 38.9758 | 11.0725 | 10.2692 | 165.9833 | 175.825
1 | 1605105120 | 15686.0926 | 16116.7565 | -430.6639 | 15829.2361 | 16426.1579 | 14508.5494 | 14471.3117 | 1357.9244 | 16122.6501 | -436.5575 | -436.5575 | 16085.4123 | -256.1762 | 340.7456 | 95.7885 | 0.543 | 0.543 | 21.815 | 21.21 | 3.1376 | 0.165 | 18.6774 | 21.37 | -2.6926 | 75.5411 | 66.0217 | 70 | 80.5291 | 31.3885 | 40 | 9.0703 | 9.6071 | 150.1404 | 150.5291 | 82.3042 | 88.2442 | 32.1158 | 37.7775 | 11.0958 | 10.2742 | 164.3167 | 170.5483
1 | 1605105180 | 15579.9409 | 16116.7565 | -536.8156 | 15564.7353 | 15684.7902 | 14458.7744 | 14421.5367 | 1143.1986 | 16122.6501 | -542.7092 | -542.7092 | 16085.4123 | -520.677 | -400.6221 | 95.7885 | 0.543 | 0.543 | 21.815 | 20.75 | 3.1376 | 0.073333 | 18.6774 | 21.3883 | -2.7109 | 75.5411 | 63.7233 | 70 | 80.5291 | 31.3885 | 40 | 9.0703 | 9.6071 | 150.1404 | 150.5291 | 81.9125 | 81.4158 | 31.9408 | 37.3083 | 11.0683 | 10.32 | 162.075 | 163.3283
1 | 1605105240 | 15569.1308 | 16943.2062 | -1374.0754 | 15391.8675 | 15511.3636 | 15058.4677 | 14151.4707 | 1240.3968 | 16923.3998 | -1354.269 | -1354.269 | 16016.4027 | -624.5352 | -505.0391 | 95.7885 | 0.397 | 0.543 | 21.4062 | 20.7933 | 3.4144 | -0.0275 | 17.9919 | 21.5858 | -3.594 | 75.8958 | 62.275 | 70 | 87.3194 | 31.4514 | 40 | 8.8815 | 9.1104 | 147.8507 | 157.3194 | 81.57 | 80.4775 | 30.5508 | 35.2708 | 11.1967 | 10.3892 | 160.8 | 162.0475
1 | 1605105300 | 15273.5949 | 16943.2062 | -1669.6113 | 15279.8565 | 15420.1866 | 15069.3852 | 14162.3882 | 1117.4683 | 16923.3998 | -1649.8049 | -1649.8049 | 16016.4027 | -736.5463 | -596.2162 | 95.7885 | 0.397 | 0.543 | 21.4062 | 20.8333 | 3.4144 | -4.6259e-18 | 17.9919 | 21.4808 | -3.489 | 75.8958 | 61.0867 | 70 | 87.3194 | 31.4514 | 40 | 8.8815 | 9.1104 | 147.8507 | 157.3194 | 80.2325 | 80.7492 | 29.5942 | 35.6358 | 11.0608 | 10.42 | 159.5167 | 160.9817
1 | 1605105360 | 15288.4949 | 16943.2062 | -1654.7114 | 15092.9203 | 15253.2064 | 14872.8702 | 13965.8732 | 1127.0472 | 16923.3998 | -1634.9049 | -1634.9049 | 16016.4027 | -923.4824 | -763.1964 | 95.7885 | 0.397 | 0.543 | 21.4062 | 20.4467 | 3.4144 | -0.495 | 17.9919 | 21.7208 | -3.729 | 75.8958 | 61.215 | 70 | 87.3194 | 31.4514 | 40 | 8.8815 | 9.1104 | 147.8507 | 157.3194 | 80.27 | 81.02 | 28.9642 | 34.725 | 11.1317 | 10.5892 | 159.6167 | 161.29
1 | 1605105420 | 15681.7593 | 16943.2062 | -1261.4469 | 15213.5285 | 15374.2136 | 14971.1277 | 14064.1307 | 1149.3978 | 16923.3998 | -1241.6405 | -1241.6405 | 16016.4027 | -802.8743 | -642.1891 | 95.7885 | 0.397 | 0.543 | 21.4062 | 20.6367 | 3.4144 | -0.2475 | 17.9919 | 21.7742 | -3.7823 | 75.8958 | 61.0617 | 70 | 87.3194 | 31.4514 | 40 | 8.8815 | 9.1104 | 147.8507 | 157.3194 | 81.0008 | 80.5267 | 30.2767 | 34.2233 | 11.1492 | 10.625 | 159.85 | 161.5275
1 | 1605105480 | 15272.6466 | 16943.2062 | -1670.5596 | 15442.8804 | 15634.6968 | 14960.2102 | 14053.2132 | 1389.6672 | 16923.3998 | -1650.7531 | -1650.7531 | 16016.4027 | -573.5224 | -381.706 | 95.7885 | 0.397 | 0.543 | 21.4062 | 20.9517 | 3.4144 | -0.275 | 17.9919 | 22.0417 | -4.0498 | 75.8958 | 61.2217 | 70 | 87.3194 | 31.4514 | 40 | 8.8815 | 9.1104 | 147.8507 | 157.3194 | 82.6192 | 81.7417 | 30.4092 | 35.0367 | 11.3692 | 10.6725 | 162.3583 | 164.3608
1 | 1605105540 | 15196.1627 | 15397.5832 | -201.4206 | 15038.3576 | 15211.4154 | 15179.2332 | 15027.648 | 10.7096 | 15403.0968 | -206.9341 | -206.9341 | 15251.5116 | -213.154 | -40.0961 | 95.7885 | 0.397 | 0.543 | 21.4175 | 20.4383 | 0.010154 | -0.55 | 21.4073 | 21.9042 | -0.49682 | 68.9912 | 60.225 | 80.5922 | 80.1535 | 30.2581 | 34.3707 | 10.9619 | 10.4455 | 159.1632 | 160.7457 | 80.6308 | 80.4508 | 28.595 | 33.6058 | 11.225 | 10.6792 | 159.275 | 161.0817
1 | 1605105600 | 15337.6869 | 15397.5832 | -59.8963 | 15132.4753 | 15310.8015 | 15080.9757 | 14929.3905 | 203.0848 | 15403.0968 | -65.4099 | -65.4099 | 15251.5116 | -119.0363 | 59.2899 | 95.7885 | 0.397 | 0.543 | 21.4175 | 20.2025 | 0.010154 | -0.7975 | 21.4073 | 22.0833 | -0.67599 | 68.9912 | 59.8125 | 80.5922 | 80.1535 | 30.2581 | 34.3707 | 10.9619 | 10.4455 | 159.1632 | 160.7457 | 82.2342 | 80.9108 | 29.9625 | 34.2075 | 11.3542 | 10.7292 | 161.2833 | 163.145
1 | 1605105660 | 14994.4489 | 15397.5832 | -403.1343 | 15239.0117 | 15397.7811 | 15123.6532 | 14972.068 | 266.9438 | 15403.0968 | -408.6479 | -408.6479 | 15251.5116 | -12.4998 | 146.2696 | 95.7885 | 0.397 | 0.543 | 21.4175 | 20.3942 | 0.010154 | -0.69 | 21.4073 | 22.2875 | -0.88015 | 68.9912 | 62.1083 | 80.5922 | 80.1535 | 30.2581 | 34.3707 | 10.9619 | 10.4455 | 159.1632 | 160.7457 | 81.5742 | 82.0333 | 28.9142 | 34.5242 | 11.3983 | 10.8892 | 161.95 | 163.6075
1 | 1605105720 | 15243.3688 | 15397.5832 | -154.2145 | 14870.9253 | 15062.8215 | 14992.6432 | 14841.058 | 29.8673 | 15403.0968 | -159.728 | -159.728 | 15251.5116 | -380.5863 | -188.69 | 95.7885 | 0.397 | 0.543 | 21.4175 | 20.31 | 0.010154 | -1.02 | 21.4073 | 22.1208 | -0.71349 | 68.9912 | 60.7442 | 80.5922 | 80.1535 | 30.2581 | 34.3707 | 10.9619 | 10.4455 | 159.1632 | 160.7457 | 81.0392 | 80.4392 | 29.4192 | 33.3275 | 11.3083 | 10.8125 | 159.475 | 161.4783
1 | 1605105780 | 15419.2112 | 15397.5832 | 21.628 | 15050.2568 | 15254.7652 | 15080.9757 | 14929.3905 | 120.8664 | 15403.0968 | 16.1144 | 16.1144 | 15251.5116 | -201.2547 | 3.2536 | 95.7885 | 0.397 | 0.543 | 21.4175 | 20.2433 | 0.010154 | -0.7975 | 21.4073 | 22.1325 | -0.72515 | 68.9912 | 61.1933 | 80.5922 | 80.1535 | 30.2581 | 34.3707 | 10.9619 | 10.4455 | 159.1632 | 160.7457 | 81.6492 | 80.9108 | 30.0625 | 34.2217 | 11.3075 | 10.825 | 160.425 | 162.56
1 | 1605105840 | 15543.11 | 15316.636 | 226.474 | 15248.0362 | 15438.2561 | 15109.2035 | 14917.5069 | 330.5293 | 15312.666 | 230.444 | 230.444 | 15120.9694 | 127.0668 | 317.2867 | 95.7885 | 0.397 | 0.397 | 21.1287 | 20.665 | -0.01 | -0.5225 | 21.1388 | 22.2125 | -1.0737 | 67.1092 | 62.6 | 79.9006 | 80 | 30 | 33.6148 | 10.7508 | 10.388 | 157.8994 | 159.9006 | 81.89 | 81.4458 | 30.4092 | 35.0167 | 11.3633 | 10.8492 | 161.35 | 163.3358
1 | 1605105900 | 15392.0343 | 15316.636 | 75.3983 | 15218.0454 | 15432.851 | 14858.101 | 14666.4044 | 551.641 | 15312.666 | 79.3683 | 79.3683 | 15120.9694 | 97.076 | 311.8816 | 95.7885 | 0.397 | 0.397 | 21.1287 | 20.3858 | -0.01 | -1.155 | 21.1388 | 22.4875 | -1.3487 | 67.1092 | 63.3475 | 79.9006 | 80 | 30 | 33.6148 | 10.7508 | 10.388 | 157.8994 | 159.9006 | 85.2092 | 80.6917 | 32.8875 | 34.3275 | 11.7158 | 10.7717 | 163.6583 | 165.9008
1 | 1605105960 | 15384.7379 | 15316.636 | 68.1019 | 15196.726 | 15405.6247 | 14814.431 | 14622.7344 | 573.9917 | 15312.666 | 72.0719 | 72.0719 | 15120.9694 | 75.7567 | 284.6553 | 95.7885 | 0.397 | 0.397 | 21.1287 | 20.5733 | -0.01 | -1.265 | 21.1388 | 22.7142 | -1.5754 | 67.1092 | 62.5525 | 79.9006 | 80 | 30 | 33.6148 | 10.7508 | 10.388 | 157.8994 | 159.9006 | 86.3867 | 79.6858 | 33.1267 | 33.3833 | 12.0325 | 10.6817 | 163.8917 | 166.0725
1 | 1605106020 | 15231.5002 | 15316.636 | -85.1358 | 15107.9978 | 15315.3798 | 14650.6685 | 14458.9719 | 649.026 | 15312.666 | -81.1658 | -81.1658 | 15120.9694 | -12.9715 | 194.4105 | 95.7885 | 0.397 | 0.397 | 21.1287 | 20.5125 | -0.01 | -1.6775 | 21.1388 | 22.9242 | -1.7854 | 67.1092 | 60.6367 | 79.9006 | 80 | 30 | 33.6148 | 10.7508 | 10.388 | 157.8994 | 159.9006 | 87.33 | 79.51 | 33.2558 | 32.2133 | 12.1825 | 10.7417 | 164.675 | 166.84
1 | 1605106080 | 14945.0585 | 15316.636 | -371.5775 | 14923.5555 | 15135.0085 | 14585.1635 | 14393.4669 | 530.0886 | 15312.666 | -367.6075 | -367.6075 | 15120.9694 | -197.4139 | 14.0391 | 95.7885 | 0.397 | 0.397 | 21.1287 | 20.3375 | -0.01 | -1.8425 | 21.1388 | 23.0542 | -1.9154 | 67.1092 | 59.2275 | 79.9006 | 80 | 30 | 33.6148 | 10.7508 | 10.388 | 157.8994 | 159.9006 | 85.5425 | 80.0983 | 31.3992 | 30.9608 | 12.04 | 11.0142 | 163.4333 | 165.6408
1 | 1605106140 | 14844.3334 | 15430.5719 | -586.2384 | 14689.672 | 14912.3003 | 14699.0994 | 14476.032 | 213.64 | 15427.0448 | -582.7114 | -582.7114 | 15203.9774 | -514.3055 | -291.6771 | 95.7885 | 0.397 | 0.397 | 21.2688 | 20.1567 | -0.0088843 | -1.8425 | 21.2776 | 22.895 | -1.6174 | 69.3961 | 58.7575 | 81.0901 | 80 | 30.5086 | 35.4064 | 11.0636 | 10.2141 | 158.7613 | 161.0901 | 84.4725 | 78.8433 | 30.5383 | 30.7333 | 11.9492 | 10.9458 | 160.9917 | 163.3158
1 | 1605106200 | 14912.6557 | 15430.5719 | -517.9161 | 14676.0276 | 14874.3896 | 14600.8419 | 14377.7745 | 298.2531 | 15427.0448 | -514.3891 | -514.3891 | 15203.9774 | -527.9498 | -329.5879 | 95.7885 | 0.397 | 0.397 | 21.2688 | 20.0342 | -0.0088843 | -2.09 | 21.2776 | 22.9917 | -1.714 | 69.3961 | 57.8592 | 81.0901 | 80 | 30.5086 | 35.4064 | 11.0636 | 10.2141 | 158.7613 | 161.0901 | 84.5825 | 79.3633 | 30.7483 | 31.4792 | 12.0175 | 10.9742 | 161.875 | 163.9458
1 | 1605106260 | 14724.4246 | 15430.5719 | -706.1472 | 14685.4083 | 14903.6463 | 14338.8219 | 14115.7545 | 569.6538 | 15427.0448 | -702.6202 | -702.6202 | 15203.9774 | -518.5692 | -300.3311 | 95.7885 | 0.397 | 0.397 | 21.2688 | 19.75 | -0.0088843 | -2.75 | 21.2776 | 23.4258 | -2.1482 | 69.3961 | 58.9108 | 81.0901 | 80 | 30.5086 | 35.4064 | 11.0636 | 10.2141 | 158.7613 | 161.0901 | 87.3025 | 79.6842 | 32.4408 | 30.7408 | 12.315 | 11.1108 | 164.7083 | 166.9867
1 | 1605106320 | 15115.6449 | 15430.5719 | -314.927 | 14566.8526 | 14772.1592 | 14491.6669 | 14268.5995 | 298.2531 | 15427.0448 | -311.4 | -311.4 | 15203.9774 | -637.1248 | -431.8182 | 95.7885 | 0.397 | 0.397 | 21.2688 | 19.9817 | -0.0088843 | -2.365 | 21.2776 | 23.3592 | -2.0815 | 69.3961 | 58.155 | 81.0901 | 80 | 30.5086 | 35.4064 | 11.0636 | 10.2141 | 158.7613 | 161.0901 | 83.6867 | 80.3317 | 29.6975 | 30.9608 | 12.07 | 11.2892 | 161.875 | 164.0183
1 | 1605106380 | 14795.8557 | 15430.5719 | -634.7162 | 14785.7384 | 15030.3981 | 14011.2969 | 13788.2295 | 997.5089 | 15427.0448 | -631.1891 | -631.1891 | 15203.9774 | -418.239 | -173.5793 | 95.7885 | 0.397 | 0.397 | 21.2688 | 19.5925 | -0.0088843 | -3.575 | 21.2776 | 24.0325 | -2.7549 | 69.3961 | 60.5742 | 81.0901 | 80 | 30.5086 | 35.4064 | 11.0636 | 10.2141 | 158.7613 | 161.0901 | 92.2992 | 79.43 | 36.7233 | 28.755 | 12.8008 | 11.2317 | 169.175 | 171.7292
1 | 1605106440 | 14672.0915 | 14810.6377 | -138.5462 | 14479.9888 | 14712.2758 | 13358.6102 | 13173.499 | 1306.4898 | 14806.6677 | -134.5762 | -134.5762 | 14621.5565 | -141.5677 | 90.7193 | 95.7885 | 0.397 | 0.397 | 20.9488 | 19.3483 | -0.01 | -3.6575 | 20.9587 | 24.0492 | -3.0904 | 65.7536 | 58.7392 | 74.6182 | 80 | 30 | 32.1492 | 10.166 | 10.7928 | 152.6857 | 154.6182 | 90.5975 | 78.1525 | 35.56 | 25.1558 | 12.61 | 11.4392 | 166.325 | 168.75
1 | 1605106500 | 14784.5753 | 14810.6377 | -26.0624 | 14458.4611 | 14695.6174 | 13391.3627 | 13206.2515 | 1252.2097 | 14806.6677 | -22.0924 | -22.0924 | 14621.5565 | -163.0953 | 74.0609 | 95.7885 | 0.397 | 0.397 | 20.9488 | 19.5442 | -0.01 | -3.575 | 20.9587 | 24.115 | -3.1563 | 65.7536 | 57.0625 | 74.6182 | 80 | 30 | 32.1492 | 10.166 | 10.7928 | 152.6857 | 154.6182 | 90.9917 | 77.2425 | 36.1508 | 23.2575 | 12.6175 | 11.4975 | 165.7583 | 168.2342
1 | 1605106560 | 14615.6782 | 14810.6377 | -194.9595 | 14518.5868 | 14758.457 | 13380.4452 | 13195.334 | 1323.2528 | 14806.6677 | -190.9895 | -190.9895 | 14621.5565 | -102.9697 | 136.9005 | 95.7885 | 0.397 | 0.397 | 20.9488 | 19.5675 | -0.01 | -3.6025 | 20.9587 | 24.1825 | -3.2238 | 65.7536 | 57.69 | 74.6182 | 80 | 30 | 32.1492 | 10.166 | 10.7928 | 152.6857 | 154.6182 | 92.345 | 76.6592 | 37.4733 | 22.7392 | 12.7308 | 11.4517 | 166.5 | 169.0042
1 | 1605106620 | 14727.9225 | 14810.6377 | -82.7152 | 14320.7827 | 14555.3846 | 13238.5177 | 13053.4065 | 1267.3762 | 14806.6677 | -78.7452 | -78.7452 | 14621.5565 | -300.7738 | -66.1719 | 95.7885 | 0.397 | 0.397 | 20.9488 | 19.2267 | -0.01 | -3.96 | 20.9587 | 23.985 | -3.0263 | 65.7536 | 58.8833 | 74.6182 | 80 | 30 | 32.1492 | 10.166 | 10.7928 | 152.6857 | 154.6182 | 92.0458 | 76.32 | 37.5375 | 22.7792 | 12.6675 | 11.3175 | 165.9167 | 168.3658
1 | 1605106680 | 14699.5615 | 14810.6377 | -111.0762 | 14473.0625 | 14717.0037 | 13347.6927 | 13162.5815 | 1310.481 | 14806.6677 | -107.1062 | -107.1062 | 14621.5565 | -148.494 | 95.4473 | 95.7885 | 0.397 | 0.397 | 20.9488 | 19.1433 | -0.01 | -3.685 | 20.9587 | 23.9592 | -3.0004 | 65.7536 | 60.8575 | 74.6182 | 80 | 30 | 32.1492 | 10.166 | 10.7928 | 152.6857 | 154.6182 | 93.1867 | 75.7267 | 38.6825 | 22.7367 | 12.7375 | 11.2217 | 166.3667 | 168.9133
1 | 1605106740 | 14809.6959 | 14460.0063 | 349.6896 | 14506.5884 | 14744.3035 | 12997.0613 | 12764.894 | 1741.6945 | 14456.0363 | 353.6596 | 353.6596 | 14223.869 | 282.7195 | 520.4345 | 95.7885 | 0.397 | 0.397 | 20.17 | 19.2267 | -0.01 | -3.685 | 20.18 | 23.815 | -3.635 | 63.8067 | 62.0875 | 71.825 | 79.1327 | 30 | 30.4052 | 9.4782 | 10.7018 | 148.534 | 150.9577 | 92.8042 | 76.3942 | 38.8967 | 24.3 | 12.6642 | 11.1508 | 166.7167 | 169.1983
1 | 1605106800 | 14924.3252 | 14460.0063 | 464.319 | 14638.6793 | 14875.9952 | 13149.9063 | 12917.739 | 1720.9403 | 14456.0363 | 468.289 | 468.289 | 14223.869 | 414.8103 | 652.1262 | 95.7885 | 0.397 | 0.397 | 20.17 | 19.3358 | -0.01 | -3.3 | 20.18 | 23.6192 | -3.4392 | 63.8067 | 62.7525 | 71.825 | 79.1327 | 30 | 30.4052 | 9.4782 | 10.7018 | 148.534 | 150.9577 | 92.4333 | 76.5442 | 39.2533 | 26.0242 | 12.6 | 11.0192 | 166.5 | 168.9775
1 | 1605106860 | 14914.132 | 14460.0063 | 454.1258 | 14740.2884 | 14917.6567 | 13106.2363 | 12874.069 | 1866.2195 | 14456.0363 | 458.0958 | 458.0958 | 14223.869 | 516.4195 | 693.7878 | 95.7885 | 0.397 | 0.397 | 20.17 | 19.4075 | -0.01 | -3.41 | 20.18 | 23.4767 | -3.2967 | 63.8067 | 63.4058 | 71.825 | 79.1327 | 30 | 30.4052 | 9.4782 | 10.7018 | 148.534 | 150.9577 | 91.3233 | 78.545 | 38.2908 | 28.6558 | 12.4608 | 11.0158 | 168.0167 | 169.8683
1 | 1605106920 | 15091.9825 | 14460.0063 | 631.9762 | 14786.9679 | 14909.0183 | 13259.0813 | 13026.914 | 1760.0539 | 14456.0363 | 635.9462 | 635.9462 | 14223.869 | 563.0989 | 685.1494 | 95.7885 | 0.397 | 0.397 | 20.17 | 19.12 | -0.01 | -3.025 | 20.18 | 23.2592 | -3.0792 | 63.8067 | 62.9525 | 71.825 | 79.1327 | 30 | 30.4052 | 9.4782 | 10.7018 | 148.534 | 150.9577 | 90.9817 | 77.2008 | 38.3467 | 27.9742 | 12.415 | 10.8442 | 166.9083 | 168.1825
1 | 1605106980 | 15231.461 | 14460.0063 | 771.4547 | 14960.9836 | 15459.3231 | 13259.0813 | 13026.914 | 1934.0696 | 14456.0363 | 775.4247 | 775.4247 | 14223.869 | 737.1146 | 1235.4541 | 95.7885 | 0.397 | 0.397 | 20.17 | 19.4608 | -0.01 | -3.025 | 20.18 | 23.2317 | -3.0517 | 63.8067 | 63.4217 | 71.825 | 79.1327 | 30 | 30.4052 | 9.4782 | 10.7018 | 148.534 | 150.9577 | 90.2367 | 83.6908 | 37.8625 | 29.9917 | 12.3083 | 10.9233 | 168.725 | 173.9275
1 | 1605107040 | 15073.6338 | 14821.7007 | 251.9332 | 14968.599 | 15120.6632 | 13839.1257 | 13714.7204 | 1253.8786 | 14817.7307 | 255.9032 | 255.9032 | 14693.3254 | 275.2736 | 427.3378 | 95.7885 | 0.397 | 0.397 | 20.1662 | 19.4317 | -0.01 | -2.475 | 20.1762 | 23.0575 | -2.8813 | 69.1767 | 62.5383 | 74.7337 | 80 | 30 | 35.7752 | 9.9851 | 10.1911 | 153.4349 | 154.7337 | 90.3233 | 77.7892 | 38.1092 | 27.7758 | 12.2992 | 10.7583 | 166.525 | 168.1125
1 | 1605107100 | 15740.3743 | 14821.7007 | 918.6736 | 15028.7741 | 15113.068 | 13893.7132 | 13769.3079 | 1259.4662 | 14817.7307 | 922.6436 | 922.6436 | 14693.3254 | 335.4487 | 419.7426 | 95.7885 | 0.397 | 0.397 | 20.1662 | 19.7583 | -0.01 | -2.3375 | 20.1762 | 22.9417 | -2.7654 | 69.1767 | 63.1708 | 74.7337 | 80 | 30 | 35.7752 | 9.9851 | 10.1911 | 153.4349 | 154.7337 | 90.4017 | 77.0617 | 38.4675 | 29.0308 | 12.2792 | 10.6625 | 166.5833 | 167.4633
1 | 1605107160 | 15159.0602 | 14821.7007 | 337.3596 | 15046.9996 | 15474.3758 | 14068.3932 | 13943.9879 | 1103.0118 | 14817.7307 | 341.3296 | 341.3296 | 14693.3254 | 353.6743 | 781.0505 | 95.7885 | 0.397 | 0.397 | 20.1662 | 19.7633 | -0.01 | -1.8975 | 20.1762 | 22.7458 | -2.5696 | 69.1767 | 63.6725 | 74.7337 | 80 | 30 | 35.7752 | 9.9851 | 10.1911 | 153.4349 | 154.7337 | 90.3858 | 79.0258 | 38.7292 | 27.7633 | 12.2392 | 10.5067 | 164.95 | 169.4117
1 | 1605107220 | 15242.2622 | 14821.7007 | 420.5616 | 15060.6688 | 15196.2893 | 14199.4032 | 14074.9979 | 985.6709 | 14817.7307 | 424.5316 | 424.5316 | 14693.3254 | 367.3434 | 502.9639 | 95.7885 | 0.397 | 0.397 | 20.1662 | 20.0717 | -0.01 | -1.5675 | 20.1762 | 22.5083 | -2.3321 | 69.1767 | 63.7433 | 74.7337 | 80 | 30 | 35.7752 | 9.9851 | 10.1911 | 153.4349 | 154.7337 | 91.0092 | 74.1317 | 39.3808 | 28.0833 | 12.2658 | 10.2425 | 163.725 | 165.1408
1 | 1605107280 | 15186.3867 | 14821.7007 | 364.686 | 15067.3868 | 15232.3026 | 14286.7432 | 14162.3379 | 905.0489 | 14817.7307 | 368.656 | 368.656 | 14693.3254 | 374.0614 | 538.9772 | 95.7885 | 0.397 | 0.397 | 20.1662 | 20.2658 | -0.01 | -1.3475 | 20.1762 | 22.4308 | -2.2546 | 69.1767 | 61.4067 | 74.7337 | 80 | 30 | 35.7752 | 9.9851 | 10.1911 | 153.4349 | 154.7337 | 90.9192 | 73.6858 | 39.3167 | 27.78 | 12.2558 | 10.175 | 162.8833 | 164.605
1 | 1605107340 | 15244.9901 | 15298.5456 | -53.5555 | 15010.8955 | 15157.9308 | 14654.4131 | 14514.8014 | 496.094 | 15294.5756 | -49.5855 | -49.5855 | 15154.9639 | -144.0685 | 2.9668 | 95.7885 | 0.397 | 0.397 | 20.8062 | 20.0508 | -0.01 | -1.6225 | 20.8163 | 22.565 | -1.7487 | 70.5669 | 60.3908 | 79.7118 | 80 | 30 | 37.0403 | 10.7703 | 10.046 | 158.2543 | 159.7118 | 90.8275 | 74.1408 | 38.7425 | 27.0475 | 12.2758 | 10.2892 | 163.4333 | 164.9683
1 | 1605107400 | 15220.7515 | 15298.5456 | -77.7941 | 15011.7185 | 15199.7832 | 14687.1656 | 14547.5539 | 464.1646 | 15294.5756 | -73.8241 | -73.8241 | 15154.9639 | -143.2454 | 44.8192 | 95.7885 | 0.397 | 0.397 | 20.8062 | 20.0525 | -0.01 | -1.54 | 20.8163 | 22.7625 | -1.9462 | 70.5669 | 59.8942 | 79.7118 | 80 | 30 | 37.0403 | 10.7703 | 10.046 | 158.2543 | 159.7118 | 91.1667 | 73.8967 | 38.5875 | 25.7183 | 12.3683 | 10.3942 | 163.1 | 165.0633
1 | 1605107460 | 15233.204 | 15298.5456 | -65.3416 | 15127.562 | 15334.5449 | 14818.1756 | 14678.5639 | 448.998 | 15294.5756 | -61.3716 | -61.3716 | 15154.9639 | -27.402 | 179.5809 | 95.7885 | 0.397 | 0.397 | 20.8062 | 20.6808 | -0.01 | -1.21 | 20.8163 | 22.79 | -1.9737 | 70.5669 | 58.1817 | 79.7118 | 80 | 30 | 37.0403 | 10.7703 | 10.046 | 158.2543 | 159.7118 | 91.235 | 73.8675 | 38.5283 | 25.2242 | 12.385 | 10.405 | 162.9417 | 165.1025
1 | 1605107520 | 15213.6775 | 15298.5456 | -84.8681 | 14990.4239 | 15197.1673 | 14676.2481 | 14536.6364 | 453.7875 | 15294.5756 | -80.8981 | -80.8981 | 15154.9639 | -164.54 | 42.2034 | 95.7885 | 0.397 | 0.397 | 20.8062 | 20.3475 | -0.01 | -1.5675 | 20.8163 | 22.89 | -2.0737 | 70.5669 | 59.2983 | 79.7118 | 80 | 30 | 37.0403 | 10.7703 | 10.046 | 158.2543 | 159.7118 | 91.26 | 73.89 | 38.1517 | 24.6542 | 12.4117 | 10.4783 | 162.9917 | 165.15
1 | 1605107580 | 15221.1264 | 15298.5456 | -77.4192 | 14979.4816 | 15213.2853 | 14632.5781 | 14492.9664 | 486.5152 | 15294.5756 | -73.4492 | -73.4492 | 15154.9639 | -175.4823 | 58.3214 | 95.7885 | 0.397 | 0.397 | 20.8062 | 20.4383 | -0.01 | -1.6775 | 20.8163 | 23.02 | -2.2037 | 70.5669 | 58.9942 | 79.7118 | 80 | 30 | 37.0403 | 10.7703 | 10.046 | 158.2543 | 159.7118 | 91.5492 | 74.225 | 38.2517 | 24.5767 | 12.4692 | 10.5508 | 163.3333 | 165.7742
1 | 1605107640 | 15198.5298 | 15347.2612 | -148.7313 | 15027.118 | 15249.3473 | 14692.2112 | 14483.2726 | 543.8454 | 15343.0681 | -144.5383 | -144.5383 | 15134.1296 | -107.0115 | 115.2177 | 95.7885 | 0.397 | 0.397 | 21.2725 | 20.3383 | -0.010562 | -1.65 | 21.2831 | 23.1542 | -1.8711 | 66.6722 | 59.8533 | 80.2203 | 80 | 30.1598 | 32.8317 | 10.859 | 10.424 | 158.0391 | 160.2203 | 91.675 | 74.3617 | 38.5367 | 24.0058 | 12.4858 | 10.6683 | 163.7167 | 166.0367
1 | 1605107700 | 15300.7676 | 15347.2612 | -46.4935 | 14976.7795 | 15209.7052 | 14626.7062 | 14417.7676 | 559.0119 | 15343.0681 | -42.3005 | -42.3005 | 15134.1296 | -157.35 | 75.5756 | 95.7885 | 0.397 | 0.397 | 21.2725 | 20.2042 | -0.010562 | -1.815 | 21.2831 | 23.06 | -1.7769 | 66.6722 | 61.8658 | 80.2203 | 80 | 30.1598 | 32.8317 | 10.859 | 10.424 | 158.0391 | 160.2203 | 91.81 | 74.4967 | 38.8442 | 24.95 | 12.49 | 10.57 | 163.875 | 166.3067
1 | 1605107760 | 15366.0585 | 15347.2612 | 18.7973 | 15087.7841 | 15329.4903 | 14692.2112 | 14483.2726 | 604.5115 | 15343.0681 | 22.9903 | 22.9903 | 15134.1296 | -46.3455 | 195.3607 | 95.7885 | 0.397 | 0.397 | 21.2725 | 20.4008 | -0.010562 | -1.65 | 21.2831 | 23.0217 | -1.7386 | 66.6722 | 61.3417 | 80.2203 | 80 | 30.1598 | 32.8317 | 10.859 | 10.424 | 158.0391 | 160.2203 | 92.1225 | 74.7508 | 39.2817 | 26.1867 | 12.4983 | 10.5233 | 164.35 | 166.8733
1 | 1605107820 | 15321.8664 | 15347.2612 | -25.3948 | 15180.4291 | 15414.3126 | 14757.7162 | 14548.7776 | 631.6515 | 15343.0681 | -21.2017 | -21.2017 | 15134.1296 | 46.2996 | 280.1831 | 95.7885 | 0.397 | 0.397 | 21.2725 | 20.56 | -0.010562 | -1.485 | 21.2831 | 22.9692 | -1.6861 | 66.6722 | 61.7908 | 80.2203 | 80 | 30.1598 | 32.8317 | 10.859 | 10.424 | 158.0391 | 160.2203 | 92.2108 | 74.8642 | 39.4292 | 26.8317 | 12.51 | 10.4592 | 164.6333 | 167.075
1 | 1605107880 | 15241.1795 | 15347.2612 | -106.0816 | 15030.7523 | 15257.0525 | 14572.1187 | 14363.1801 | 667.5722 | 15343.0681 | -101.8886 | -101.8886 | 15134.1296 | -103.3773 | 122.923 | 95.7885 | 0.397 | 0.397 | 21.2725 | 20.3242 | -0.010562 | -1.9525 | 21.2831 | 23.0733 | -1.7903 | 66.6722 | 60.2025 | 80.2203 | 80 | 30.1598 | 32.8317 | 10.859 | 10.424 | 158.0391 | 160.2203 | 92.3117 | 75.0592 | 39.3283 | 26.3625 | 12.5508 | 10.5225 | 165.0083 | 167.3708
1 | 1605107940 | 15230.0523 | 15472.7105 | -242.6581 | 14972.1488 | 15215.0524 | 14610.228 | 14385.1251 | 587.0238 | 15470.1735 | -240.1211 | -240.1211 | 15245.0706 | -272.9217 | -30.0182 | 95.7885 | 0.397 | 0.397 | 21.47 | 20.225 | -0.0063904 | -2.1725 | 21.4764 | 23.1775 | -1.7011 | 68.2149 | 60.0125 | 81.53 | 80 | 31.194 | 33.8076 | 11.0833 | 10.3931 | 159.18 | 161.53 | 92.5467 | 75.2975 | 39.0883 | 25.7667 | 12.5817 | 10.5958 | 165.3083 | 167.8442
1 | 1605108000 | 15197.2448 | 15472.7105 | -275.4657 | 15024.5994 | 15255.4496 | 14653.898 | 14428.7951 | 595.8044 | 15470.1735 | -272.9287 | -272.9287 | 15245.0706 | -220.4711 | 10.3791 | 95.7885 | 0.397 | 0.397 | 21.47 | 20.3817 | -0.0063904 | -2.0625 | 21.4764 | 23.2533 | -1.7769 | 68.2149 | 60.1867 | 81.53 | 80 | 31.194 | 33.8076 | 11.0833 | 10.3931 | 159.18 | 161.53 | 92.5242 | 75.2858 | 39.0267 | 25.135 | 12.5958 | 10.6575 | 165.4 | 167.81
1 | 1605108060 | 15150.3015 | 15472.7105 | -322.4089 | 14935.9456 | 15171.8247 | 14588.393 | 14363.2901 | 572.6555 | 15470.1735 | -319.8719 | -319.8719 | 15245.0706 | -309.125 | -73.2459 | 95.7885 | 0.397 | 0.397 | 21.47 | 19.9883 | -0.0063904 | -2.2275 | 21.4764 | 23.1317 | -1.6553 | 68.2149 | 61.3992 | 81.53 | 80 | 31.194 | 33.8076 | 11.0833 | 10.3931 | 159.18 | 161.53 | 92.3592 | 75.2617 | 39.2983 | 25.7275 | 12.5667 | 10.565 | 165.1583 | 167.6208
1 | 1605108120 | 15365.9982 | 15472.7105 | -106.7122 | 14999.5963 | 15233.3999 | 14664.8155 | 14439.7126 | 559.8837 | 15470.1735 | -104.1752 | -104.1752 | 15245.0706 | -245.4743 | -11.6706 | 95.7885 | 0.397 | 0.397 | 21.47 | 19.9758 | -0.0063904 | -2.035 | 21.4764 | 23.07 | -1.5936 | 68.2149 | 61.6033 | 81.53 | 80 | 31.194 | 33.8076 | 11.0833 | 10.3931 | 159.18 | 161.53 | 92.3075 | 75.1583 | 39.4133 | 26.335 | 12.5542 | 10.5158 | 165.025 | 167.4658
1 | 1605108180 | 15241.9213 | 15472.7105 | -230.7892 | 15101.8697 | 15336.1524 | 14795.8255 | 14570.7226 | 531.1472 | 15470.1735 | -228.2522 | -228.2522 | 15245.0706 | -143.2008 | 91.0818 | 95.7885 | 0.397 | 0.397 | 21.47 | 20.2408 | -0.0063904 | -1.705 | 21.4764 | 23.0658 | -1.5894 | 68.2149 | 59.4017 | 81.53 | 80 | 31.194 | 33.8076 | 11.0833 | 10.3931 | 159.18 | 161.53 | 92.1458 | 75.025 | 39.1508 | 25.9208 | 12.5333 | 10.5325 | 164.725 | 167.1708
1 | 1605108240 | 15347.6185 | 15240.0182 | 107.6003 | 15041.1789 | 15283.6036 | 14530.3807 | 14293.3042 | 747.8747 | 15236.0482 | 111.5703 | 111.5703 | 14998.9717 | 42.2072 | 284.6318 | 95.7885 | 0.397 | 0.397 | 20.8525 | 20.2208 | -0.01 | -1.7875 | 20.8625 | 23.0317 | -2.1692 | 68.7812 | 60.6383 | 79.1008 | 80 | 30 | 35.3664 | 10.7472 | 10.1153 | 156.6258 | 159.1008 | 92.0217 | 74.9425 | 38.8308 | 25.6992 | 12.525 | 10.5067 | 164.4333 | 166.9642
1 | 1605108300 | 15156.61 | 15240.0182 | -83.4082 | 15090.7192 | 15309.0371 | 14595.8857 | 14358.8092 | 731.9099 | 15236.0482 | -79.4382 | -79.4382 | 14998.9717 | 91.7474 | 310.0653 | 95.7885 | 0.397 | 0.397 | 20.8525 | 20.3175 | -0.01 | -1.6225 | 20.8625 | 23.03 | -2.1675 | 68.7812 | 60.3325 | 79.1008 | 80 | 30 | 35.3664 | 10.7472 | 10.1153 | 156.6258 | 159.1008 | 91.8325 | 74.7133 | 38.8025 | 25.6117 | 12.4975 | 10.5325 | 164.2667 | 166.5458
1 | 1605108360 | 15314.8739 | 15240.0182 | 74.8557 | 15002.5809 | 15231.0364 | 14508.5457 | 14271.4692 | 731.1117 | 15236.0482 | 78.8257 | 78.8257 | 14998.9717 | 3.6092 | 232.0647 | 95.7885 | 0.397 | 0.397 | 20.8525 | 20.1425 | -0.01 | -1.8425 | 20.8625 | 23.0758 | -2.2133 | 68.7812 | 60.1042 | 79.1008 | 80 | 30 | 35.3664 | 10.7472 | 10.1153 | 156.6258 | 159.1008 | 91.9808 | 74.6625 | 38.9825 | 25.1667 | 12.5175 | 10.5583 | 164.2583 | 166.6433
1 | 1605108420 | 15258.895 | 15240.0182 | 18.8769 | 15119.2227 | 15353.1062 | 14639.5557 | 14402.4792 | 716.7434 | 15236.0482 | 22.8469 | 22.8469 | 14998.9717 | 120.2509 | 354.1344 | 95.7885 | 0.397 | 0.397 | 20.8525 | 20.5025 | -0.01 | -1.5125 | 20.8625 | 23.0592 | -2.1967 | 68.7812 | 59.1142 | 79.1008 | 80 | 30 | 35.3664 | 10.7472 | 10.1153 | 156.6258 | 159.1008 | 91.8867 | 74.6633 | 38.6425 | 25.4117 | 12.5208 | 10.5383 | 164.1083 | 166.55
1 | 1605108480 | 15125.0257 | 15240.0182 | -114.9924 | 14978.6091 | 15213.4504 | 14475.7932 | 14238.7167 | 739.8923 | 15236.0482 | -111.0224 | -111.0224 | 14998.9717 | -20.3627 | 214.4787 | 95.7885 | 0.397 | 0.397 | 20.8525 | 20.6017 | -0.01 | -1.925 | 20.8625 | 23.1958 | -2.3333 | 68.7812 | 58.51 | 79.1008 | 80 | 30 | 35.3664 | 10.7472 | 10.1153 | 156.6258 | 159.1008 | 92.0575 | 74.7442 | 38.6967 | 25.0025 | 12.5533 | 10.6425 | 164.35 | 166.8017
1 | 1605108540 | 15188.186 | 15480.9391 | -292.7531 | 14946.1144 | 15177.5233 | 14673.0441 | 14435.7282 | 510.3862 | 15477.2252 | -289.0392 | -289.0392 | 15239.9093 | -293.7949 | -62.3859 | 95.7885 | 0.397 | 0.397 | 21.47 | 20.49 | -0.009355 | -2.035 | 21.4794 | 23.2642 | -1.7848 | 67.8582 | 58.7825 | 81.6159 | 80 | 31.1659 | 33.2408 | 11.0875 | 10.3919 | 159.1384 | 161.6159 | 92.1167 | 74.7658 | 38.6933 | 24.5408 | 12.585 | 10.6792 | 164.4667 | 166.8825
1 | 1605108600 | 15155.3845 | 15480.9391 | -325.5546 | 14908.8303 | 15147.1839 | 14629.3741 | 14392.0582 | 516.7721 | 15477.2252 | -321.8407 | -321.8407 | 15239.9093 | -331.079 | -92.7253 | 95.7885 | 0.397 | 0.397 | 21.47 | 20.4625 | -0.009355 | -2.145 | 21.4794 | 23.2583 | -1.779 | 67.8582 | 60.6075 | 81.6159 | 80 | 31.1659 | 33.2408 | 11.0875 | 10.3919 | 159.1384 | 161.6159 | 92.155 | 74.8667 | 38.8083 | 24.9275 | 12.5892 | 10.6692 | 164.5333 | 167.0217
1 | 1605108660 | 15213.054 | 15480.9391 | -267.8851 | 14905.0721 | 15142.1486 | 14585.7041 | 14348.3882 | 556.6839 | 15477.2252 | -264.1712 | -264.1712 | 15239.9093 | -334.8371 | -97.7607 | 95.7885 | 0.397 | 0.397 | 21.47 | 20.1692 | -0.009355 | -2.255 | 21.4794 | 23.2625 | -1.7831 | 67.8582 | 61.0092 | 81.6159 | 80 | 31.1659 | 33.2408 | 11.0875 | 10.3919 | 159.1384 | 161.6159 | 92.4108 | 75.0142 | 39.2875 | 25.2842 | 12.5817 | 10.6808 | 164.95 | 167.425
1 | 1605108720 | 15181.0107 | 15480.9391 | -299.9284 | 15027.5593 | 15264.6358 | 14705.7966 | 14468.4807 | 559.0787 | 15477.2252 | -296.2145 | -296.2145 | 15239.9093 | -212.3499 | 24.7265 | 95.7885 | 0.397 | 0.397 | 21.47 | 20.4525 | -0.009355 | -1.9525 | 21.4794 | 23.1908 | -1.7115 | 67.8582 | 59.9258 | 81.6159 | 80 | 31.1659 | 33.2408 | 11.0875 | 10.3919 | 159.1384 | 161.6159 | 92.3808 | 75.0692 | 39.2658 | 25.9142 | 12.5692 | 10.6217 | 164.975 | 167.45
1 | 1605108780 | 15155.8635 | 15480.9391 | -325.0757 | 14917.5861 | 15151.8687 | 14596.6216 | 14359.3057 | 558.2804 | 15477.2252 | -321.3617 | -321.3617 | 15239.9093 | -322.3231 | -88.0405 | 95.7885 | 0.397 | 0.397 | 21.47 | 20.19 | -0.009355 | -2.2275 | 21.4794 | 23.1958 | -1.7165 | 67.8582 | 59.0958 | 81.6159 | 80 | 31.1659 | 33.2408 | 11.0875 | 10.3919 | 159.1384 | 161.6159 | 92.335 | 75.0775 | 38.9625 | 25.3142 | 12.5667 | 10.6292 | 164.9667 | 167.4125
1 | 1605108840 | 15006.0351 | 15305.7731 | -299.738 | 14945.5492 | 15191.6457 | 14454.2081 | 14217.874 | 727.6752 | 15301.8031 | -295.768 | -295.768 | 15065.469 | -119.9198 | 126.1767 | 95.7885 | 0.397 | 0.397 | 21.1325 | 20.3167 | -0.01 | -2.145 | 21.1425 | 23.2733 | -2.1308 | 68.0223 | 57.9158 | 79.7872 | 80 | 30 | 34.6257 | 10.8506 | 10.2919 | 157.32 | 159.7872 | 92.3992 | 75.0867 | 38.5733 | 24.3717 | 12.5817 | 10.6917 | 164.9167 | 167.4858
1 | 1605108900 | 15196.499 | 15305.7731 | -109.2741 | 14790.8499 | 15031.6781 | 14312.2806 | 14075.9465 | 714.9034 | 15301.8031 | -105.3041 | -105.3041 | 15065.469 | -274.6191 | -33.791 | 95.7885 | 0.397 | 0.397 | 21.1325 | 20.0433 | -0.01 | -2.5025 | 21.1425 | 23.41 | -2.2675 | 68.0223 | 56.3108 | 79.7872 | 80 | 30 | 34.6257 | 10.8506 | 10.2919 | 157.32 | 159.7872 | 92.2267 | 75.0708 | 37.805 | 22.4875 | 12.6017 | 10.8083 | 164.7833 | 167.2975
1 | 1605108960 | 15157.6705 | 15305.7731 | -148.1026 | 14906.1777 | 15148.3629 | 14465.1256 | 14228.7915 | 677.3862 | 15301.8031 | -144.1326 | -144.1326 | 15065.469 | -159.2913 | 82.8939 | 95.7885 | 0.397 | 0.397 | 21.1325 | 20.3958 | -0.01 | -2.1175 | 21.1425 | 23.3417 | -2.1992 | 68.0223 | 56.4467 | 79.7872 | 80 | 30 | 34.6257 | 10.8506 | 10.2919 | 157.32 | 159.7872 | 92.0033 | 74.9167 | 37.6967 | 22.5492 | 12.5875 | 10.7542 | 164.3917 | 166.92
1 | 1605109020 | 14879.8255 | 15305.7731 | -425.9476 | 14848.6799 | 15086.4748 | 14432.3731 | 14196.039 | 652.6409 | 15301.8031 | -421.9776 | -421.9776 | 15065.469 | -216.7891 | 21.0057 | 95.7885 | 0.397 | 0.397 | 21.1325 | 20.2875 | -0.01 | -2.2 | 21.1425 | 23.3692 | -2.2267 | 68.0223 | 55.6067 | 79.7872 | 80 | 30 | 34.6257 | 10.8506 | 10.2919 | 157.32 | 159.7872 | 91.8808 | 74.735 | 37.265 | 22.16 | 12.5842 | 10.785 | 164.1333 | 166.6158
1 | 1605109080 | 15043.5202 | 15305.7731 | -262.2529 | 14711.7996 | 14942.4902 | 14279.5281 | 14043.194 | 668.6056 | 15301.8031 | -258.2829 | -258.2829 | 15065.469 | -353.6694 | -122.9788 | 95.7885 | 0.397 | 0.397 | 21.1325 | 19.9217 | -0.01 | -2.585 | 21.1425 | 23.4283 | -2.2858 | 68.0223 | 57.25 | 79.7872 | 80 | 30 | 34.6257 | 10.8506 | 10.2919 | 157.32 | 159.7872 | 91.9842 | 74.7242 | 37.5425 | 21.84 | 12.5883 | 10.84 | 164.3 | 166.7083
1 | 1605109140 | 14852.9932 | 15285.754 | -432.7609 | 14784.7961 | 15027.1772 | 14379.6015 | 14142.2856 | 642.5105 | 15281.784 | -428.7909 | -428.7909 | 15044.4681 | -259.672 | -17.2909 | 95.7885 | 0.397 | 0.397 | 21.2375 | 20.1733 | -0.01 | -2.2825 | 21.2475 | 23.2657 | -2.0182 | 64.2434 | 56.8333 | 79.5782 | 80 | 30 | 30.8588 | 10.7352 | 10.5123 | 157.1007 | 159.5782 | 91.7742 | 74.5645 | 37.5483 | 22.9745 | 12.5575 | 10.7082 | 163.8083 | 166.3387
1 | 1605109200 | 14915.851 | 15285.754 | -369.903 | 14601.0777 | 14826.8192 | 14215.839 | 13978.5231 | 622.5546 | 15281.784 | -365.933 | -365.933 | 15044.4681 | -443.3904 | -217.6489 | 95.7885 | 0.397 | 0.397 | 21.2375 | 19.8483 | -0.01 | -2.695 | 21.2475 | 23.2608 | -2.0133 | 64.2434 | 56.1158 | 79.5782 | 80 | 30 | 30.8588 | 10.7352 | 10.5123 | 157.1007 | 159.5782 | 91.5817 | 74.375 | 37.5458 | 22.6133 | 12.5417 | 10.7192 | 163.6 | 165.9567
1 | 1605109260 | 14963.5797 | 15285.754 | -322.1743 | 14790.949 | 15021.4001 | 14423.2715 | 14185.9556 | 604.9934 | 15281.784 | -318.2043 | -318.2043 | 15044.4681 | -253.5191 | -23.0681 | 95.7885 | 0.397 | 0.397 | 21.2375 | 20.2017 | -0.01 | -2.1725 | 21.2475 | 23.2533 | -2.0058 | 64.2434 | 55.7142 | 79.5782 | 80 | 30 | 30.8588 | 10.7352 | 10.5123 | 157.1007 | 159.5782 | 91.5417 | 74.2808 | 37.5317 | 22.4433 | 12.54 | 10.7133 | 163.4167 | 165.8225
1 | 1605109320 | 14840.1842 | 15285.754 | -445.5698 | 14721.195 | 14964.0986 | 14368.684 | 14131.3681 | 589.8269 | 15281.784 | -441.5998 | -441.5998 | 15044.4681 | -323.2731 | -80.3696 | 95.7885 | 0.397 | 0.397 | 21.2375 | 20.2175 | -0.01 | -2.31 | 21.2475 | 23.2083 | -1.9608 | 64.2434 | 56.7417 | 79.5782 | 80 | 30 | 30.8588 | 10.7352 | 10.5123 | 157.1007 | 159.5782 | 91.4767 | 74.3175 | 37.4225 | 22.7067 | 12.5308 | 10.6775 | 163.2583 | 165.7942
1 | 1605109380 | 14917.7668 | 15285.754 | -367.9873 | 14605.8919 | 14839.9351 | 14248.5915 | 14011.2756 | 594.6163 | 15281.784 | -364.0173 | -364.0173 | 15044.4681 | -438.5762 | -204.5331 | 95.7885 | 0.397 | 0.397 | 21.2375 | 19.7658 | -0.01 | -2.6125 | 21.2475 | 23.2675 | -2.02 | 64.2434 | 56.5333 | 79.5782 | 80 | 30 | 30.8588 | 10.7352 | 10.5123 | 157.1007 | 159.5782 | 91.4942 | 74.2575 | 37.6775 | 22.7242 | 12.55 | 10.7175 | 163.3083 | 165.7517
1 | 1605109440 | 14904.6786 | 15023.1302 | -118.4515 | 14687.3864 | 14924.4629 | 14084.2252 | 13845.233 | 842.1534 | 15019.1602 | -114.4815 | -114.4815 | 14780.168 | -92.7816 | 144.2949 | 95.7885 | 0.397 | 0.397 | 20.9412 | 19.8375 | -0.01 | -2.365 | 20.9513 | 23.2525 | -2.3012 | 63.0011 | 55.7242 | 76.8365 | 80 | 30 | 29.7632 | 10.3046 | 10.6466 | 154.3415 | 156.8365 | 91.3658 | 74.2425 | 37.3592 | 22.4008 | 12.545 | 10.7075 | 163.1333 | 165.6083
1 | 1605109500 | 14498.1764 | 15023.1302 | -524.9538 | 14691.095 | 14920.1891 | 14062.3902 | 13823.398 | 867.697 | 15019.1602 | -520.9838 | -520.9838 | 14780.168 | -89.073 | 140.0211 | 95.7885 | 0.397 | 0.397 | 20.9412 | 19.705 | -0.01 | -2.42 | 20.9513 | 23.2742 | -2.3229 | 63.0011 | 56.7383 | 76.8365 | 80 | 30 | 29.7632 | 10.3046 | 10.6466 | 154.3415 | 156.8365 | 91.4092 | 74.3825 | 37.5 | 22.6108 | 12.5533 | 10.7208 | 163.4 | 165.7917
1 | 1605109560 | 14838.9084 | 15023.1302 | -184.2218 | 14310.1276 | 14529.3235 | 14138.8127 | 13899.8205 | 410.3071 | 15019.1602 | -180.2518 | -180.2518 | 14780.168 | -470.0404 | -250.8444 | 95.7885 | 0.397 | 0.397 | 20.9412 | 19.4675 | -0.01 | -2.2275 | 20.9513 | 22.75 | -1.7987 | 63.0011 | 54.8858 | 76.8365 | 80 | 30 | 29.7632 | 10.3046 | 10.6466 | 154.3415 | 156.8365 | 84.5742 | 76.3392 | 32.1742 | 25.48 | 11.8467 | 10.9033 | 158.625 | 160.9133
1 | 1605109620 | 14911.6161 | 15023.1302 | -111.5141 | 14623.4183 | 14851.7141 | 14291.6577 | 14052.6655 | 570.7528 | 15019.1602 | -107.5441 | -107.5441 | 14780.168 | -156.7497 | 71.5461 | 95.7885 | 0.397 | 0.397 | 20.9412 | 20.0558 | -0.01 | -1.8425 | 20.9513 | 22.765 | -1.8137 | 63.0011 | 56.125 | 76.8365 | 80 | 30 | 29.7632 | 10.3046 | 10.6466 | 154.3415 | 156.8365 | 85.335 | 77.3483 | 34.0042 | 27.0492 | 11.8042 | 10.9608 | 160.3 | 162.6833
1 | 1605109680 | 14668.3645 | 15023.1302 | -354.7657 | 14603.6954 | 14827.6009 | 14247.9877 | 14008.9955 | 594.6999 | 15019.1602 | -350.7957 | -350.7957 | 14780.168 | -176.4726 | 47.4329 | 95.7885 | 0.397 | 0.397 | 20.9412 | 20.0708 | -0.01 | -1.9525 | 20.9513 | 22.8967 | -1.9454 | 63.0011 | 57.5117 | 76.8365 | 80 | 30 | 29.7632 | 10.3046 | 10.6466 | 154.3415 | 156.8365 | 84.8333 | 78.0542 | 33.5217 | 27.9492 | 11.8217 | 11.075 | 160.55 | 162.8875
1 | 1605109740 | 14814.0669 | 14817.7351 | -3.6682 | 14489.1342 | 14717.7493 | 14007.8551 | 13781.7943 | 707.3398 | 14813.7651 | 0.30183 | 0.30183 | 14587.7043 | -98.5702 | 130.045 | 95.7885 | 0.397 | 0.397 | 20.8263 | 19.8667 | -0.01 | -2.04 | 20.8362 | 22.9792 | -2.1429 | 62.4549 | 56.0825 | 74.6923 | 80 | 30 | 29.4138 | 9.9645 | 10.8717 | 152.3323 | 154.6923 | 82.9183 | 79.185 | 31.2325 | 29.9117 | 11.81 | 11.1692 | 159.7167 | 162.1033
1 | 1605109800 | 14623.6962 | 14817.7351 | -194.0389 | 14556.2425 | 14781.1059 | 13922.5001 | 13696.4393 | 859.8031 | 14813.7651 | -190.0689 | -190.0689 | 14587.7043 | -31.4619 | 193.4016 | 95.7885 | 0.397 | 0.397 | 20.8263 | 20.0375 | -0.01 | -2.255 | 20.8362 | 23.1983 | -2.3621 | 62.4549 | 56.1842 | 74.6923 | 80 | 30 | 29.4138 | 9.9645 | 10.8717 | 152.3323 | 154.6923 | 83.9208 | 79.735 | 31.7283 | 31.0458 | 11.9442 | 11.2542 | 161.3083 | 163.6558
1 | 1605109860 | 14661.4129 | 14817.7351 | -156.3222 | 14443.9241 | 14616.9021 | 13878.8301 | 13652.7693 | 791.1548 | 14813.7651 | -152.3522 | -152.3522 | 14587.7043 | -143.7802 | 29.1978 | 95.7885 | 0.397 | 0.397 | 20.8263 | 19.965 | -0.01 | -2.365 | 20.8362 | 23.1992 | -2.3629 | 62.4549 | 55.895 | 74.6923 | 80 | 30 | 29.4138 | 9.9645 | 10.8717 | 152.3323 | 154.6923 | 81.9633 | 80.4342 | 29.7417 | 31.7975 | 11.8567 | 11.3425 | 160.5917 | 162.3975
1 | 1605109920 | 14634.1507 | 14817.7351 | -183.5844 | 14469.1851 | 14659.405 | 13856.9951 | 13630.9343 | 838.2507 | 14813.7651 | -179.6144 | -179.6144 | 14587.7043 | -118.5193 | 71.7007 | 95.7885 | 0.397 | 0.397 | 20.8263 | 20.0108 | -0.01 | -2.42 | 20.8362 | 23.3275 | -2.4913 | 62.4549 | 55.2725 | 74.6923 | 80 | 30 | 29.4138 | 9.9645 | 10.8717 | 152.3323 | 154.6923 | 82.285 | 80.7842 | 29.5617 | 31.6192 | 11.9208 | 11.4067 | 161.0833 | 163.0692
1 | 1605109980 | 14630.8666 | 14817.7351 | -186.8685 | 14393.7537 | 14626.9406 | 13747.8201 | 13521.7593 | 871.9944 | 14813.7651 | -182.8985 | -182.8985 | 14587.7043 | -193.9506 | 39.2363 | 95.7885 | 0.397 | 0.397 | 20.8263 | 19.65 | -0.01 | -2.695 | 20.8362 | 23.4317 | -2.5954 | 62.4549 | 55.4617 | 74.6923 | 80 | 30 | 29.4138 | 9.9645 | 10.8717 | 152.3323 | 154.6923 | 82.6092 | 81.2608 | 29.4742 | 31.6567 | 11.9683 | 11.4633 | 161.4356 | 163.87
1 | 1605110040 | 14727.145 | 14636.0199 | 91.1251 | 14473.9497 | 14689.1545 | 13642.5274 | 13454.5426 | 1019.4072 | 14632.0499 | 95.0951 | 95.0951 | 14444.0651 | 29.8847 | 245.0894 | 95.7885 | 0.397 | 0.397 | 20.905 | 20.0408 | -0.01 | -2.5025 | 20.915 | 23.4958 | -2.5808 | 63.8466 | 55.2725 | 72.7952 | 80 | 30 | 31.2393 | 9.907 | 11.008 | 150.8327 | 152.7952 | 82.2267 | 81.495 | 29.0483 | 31.8508 | 11.98 | 11.5158 | 161.475 | 163.7217
1 | 1605110100 | 14548.5117 | 14636.0199 | -87.5082 | 14469.6759 | 14674.1045 | 13620.6924 | 13432.7076 | 1036.9684 | 14632.0499 | -83.5382 | -83.5382 | 14444.0651 | 25.6109 | 230.0394 | 95.7885 | 0.397 | 0.397 | 20.905 | 20.2725 | -0.01 | -2.5575 | 20.915 | 23.5267 | -2.6117 | 63.8466 | 55.9908 | 72.7952 | 80 | 30 | 31.2393 | 9.907 | 11.008 | 150.8327 | 152.7952 | 82.2433 | 81.5492 | 29.2142 | 32.1175 | 11.9917 | 11.535 | 161.6583 | 163.7925
1 | 1605110160 | 14553.8683 | 14636.0199 | -82.1516 | 14309.389 | 14522.1192 | 13478.7649 | 13290.7801 | 1018.6089 | 14632.0499 | -78.1816 | -78.1816 | 14444.0651 | -134.6761 | 78.0541 | 95.7885 | 0.397 | 0.397 | 20.905 | 19.7908 | -0.01 | -2.915 | 20.915 | 23.5558 | -2.6408 | 63.8466 | 55.3708 | 72.7952 | 80 | 30 | 31.2393 | 9.907 | 11.008 | 150.8327 | 152.7952 | 82.1733 | 81.5142 | 28.925 | 32.0392 | 12.0025 | 11.5533 | 161.4667 | 163.6875
1 | 1605110220 | 14561.1176 | 14636.0199 | -74.9024 | 14386.3519 | 14586.3901 | 13566.1049 | 13378.1201 | 1008.2318 | 14632.0499 | -70.9324 | -70.9324 | 14444.0651 | -57.7132 | 142.3251 | 95.7885 | 0.397 | 0.397 | 20.905 | 19.97 | -0.01 | -2.695 | 20.915 | 23.59 | -2.675 | 63.8466 | 54.6675 | 72.7952 | 80 | 30 | 31.2393 | 9.907 | 11.008 | 150.8327 | 152.7952 | 81.9067 | 81.54 | 28.5 | 32.2267 | 12.0058 | 11.5842 | 161.3583 | 163.4467
1 | 1605110280 | 14615.9502 | 14636.0199 | -20.0698 | 14363.5352 | 14546.571 | 13653.4449 | 13465.4601 | 898.0751 | 14632.0499 | -16.0998 | -16.0998 | 14444.0651 | -80.5299 | 102.5059 | 95.7885 | 0.397 | 0.397 | 20.905 | 20.1792 | -0.01 | -2.475 | 20.915 | 23.5175 | -2.6025 | 63.8466 | 54.7508 | 72.7952 | 80 | 30 | 31.2393 | 9.907 | 11.008 | 150.8327 | 152.7952 | 81.075 | 81.0442 | 27.9358 | 31.705 | 11.9825 | 11.535 | 160.2083 | 162.1192
23:59 | 1605110340 | 14804.9918 | 14509.371 | 295.6208 | 14501.1393 | 14715.1467 | 13581.3835 | 13391.3631 | 1109.7762 | 14505.8972 | 299.0946 | 299.0946 | 14315.8769 | 185.2625 | 399.2699 | 95.7885 | 0.397 | 0.397 | 20.8462 | 20.095 | -0.00875 | -2.3375 | 20.855 | 23.3625 | -2.5075 | 63.4977 | 57.065 | 71.4731 | 80 | 30 | 30.9177 | 9.7259 | 11.1291 | 149.4893 | 151.4731 | 81.1942 | 82.115 | 30.1542 | 32.9925 | 11.7258 | 11.6367 | 161.075 | 163.3092